## Moorings
Mooring OOIBARCODE | Ref Des | Serial Number | Deployment Number | Anchor Launch Date | Anchor Launch Time | Recover Date | Latitude | Longitude | Water Depth | Cruise Number | Notes
CGMGS-01SUMO-00003 | GS01SUMO | GS01SUMO-00003 | 3 | [6 empty] | NBP16-10 |  | #VALUE! | #VALUE!

## Asset_Cal_Info
Ref Des | Mooring OOIBARCODE | Mooring Serial Number | Deployment Number | Sensor OOIBARCODE | Sensor Serial Number | Calibration Cofficient Name | Calibration Cofficient Value | Notes
GS01SUMO-SBD11-01-MOPAK0000 | CGMGS-01SUMO-00003 | GS01SUMO-00003 | 3 | CGINS-MOPAK0-43264 | 6223-4220-43264
GS01SUMO-SBD11-03-HYDGN0000 | CGMGS-01SUMO-00003 | GS01SUMO-00003 | 3 | CGINS-HYDGN0-49876 | M2A49876
GS01SUMO-SBD12-03-HYDGN0000 | CGMGS-01SUMO-00003 | GS01SUMO-00003 | 3 | CGINS-HYDGN0-49891 | M2A49891
GS01SUMO-SBD11-06-METBKA000 | CGMGS-01SUMO-00003 | GS01SUMO-00003 | 3 | CGINS-METLGR-00027 | LGR027 | CC_lat
GS01SUMO-SBD11-06-METBKA000 | CGMGS-01SUMO-00003 | GS01SUMO-00003 | 3 | CGINS-METLGR-00027 | LGR027 | CC_lon
GS01SUMO-SBD11-06-METBKA000 | CGMGS-01SUMO-00003 | GS01SUMO-00003 | 3 | CGINS-METLGR-00027 | LGR027 | CC_depth_of_conductivity_and_temperature_measurements_m | 0.68
GS01SUMO-SBD11-06-METBKA000 | CGMGS-01SUMO-00003 | GS01SUMO-00003 | 3 | CGINS-METLGR-00027 | LGR027 | CC_height_of_air_humidity_measurement_m | 5.76
GS01SUMO-SBD11-06-METBKA000 | CGMGS-01SUMO-00003 | GS01SUMO-00003 | 3 | CGINS-METLGR-00027 | LGR027 | CC_height_of_air_temperature_measurement_m | 5.76
GS01SUMO-SBD11-06-METBKA000 | CGMGS-01SUMO-00003 | GS01SUMO-00003 | 3 | CGINS-METLGR-00027 | LGR027 | CC_height_of_windspeed_sensor_above_sealevel_m | 6.29
GS01SUMO-SBD11-06-METBKA000 | CGMGS-01SUMO-00003 | GS01SUMO-00003 | 3 | CGINS-METLGR-00027 | LGR027 | CC_jcool | 1 | Constant
GS01SUMO-SBD11-06-METBKA000 | CGMGS-01SUMO-00003 | GS01SUMO-00003 | 3 | CGINS-METLGR-00027 | LGR027 | CC_jwarm | 1 | Constant
GS01SUMO-SBD11-06-METBKA000 | CGMGS-01SUMO-00003 | GS01SUMO-00003 | 3 | CGINS-METLGR-00027 | LGR027 | CC_zinvpbl | 600 | Constant
GS01SUMO-SBD12-06-METBKA000 | CGMGS-01SUMO-00003 | GS01SUMO-00003 | 3 | CGINS-METLGR-00036 | LGR036 | CC_lat
GS01SUMO-SBD12-06-METBKA000 | CGMGS-01SUMO-00003 | GS01SUMO-00003 | 3 | CGINS-METLGR-00036 | LGR036 | CC_lon
GS01SUMO-SBD12-06-METBKA000 | CGMGS-01SUMO-00003 | GS01SUMO-00003 | 3 | CGINS-METLGR-00036 | LGR036 | CC_depth_of_conductivity_and_temperature_measurements_m | 0.81
GS01SUMO-SBD12-06-METBKA000 | CGMGS-01SUMO-00003 | GS01SUMO-00003 | 3 | CGINS-METLGR-00036 | LGR036 | CC_height_of_air_humidity_measurement_m | 5.76
GS01SUMO-SBD12-06-METBKA000 | CGMGS-01SUMO-00003 | GS01SUMO-00003 | 3 | CGINS-METLGR-00036 | LGR036 | CC_height_of_air_temperature_measurement_m | 5.76
GS01SUMO-SBD12-06-METBKA000 | CGMGS-01SUMO-00003 | GS01SUMO-00003 | 3 | CGINS-METLGR-00036 | LGR036 | CC_height_of_windspeed_sensor_above_sealevel_m | 6.29
GS01SUMO-SBD12-06-METBKA000 | CGMGS-01SUMO-00003 | GS01SUMO-00003 | 3 | CGINS-METLGR-00036 | LGR036 | CC_jcool | 1 | Constant
GS01SUMO-SBD12-06-METBKA000 | CGMGS-01SUMO-00003 | GS01SUMO-00003 | 3 | CGINS-METLGR-00036 | LGR036 | CC_jwarm | 1 | Constant
GS01SUMO-SBD12-06-METBKA000 | CGMGS-01SUMO-00003 | GS01SUMO-00003 | 3 | CGINS-METLGR-00036 | LGR036 | CC_zinvpbl | 600 | Constant
GS01SUMO-SBD11-04-DOSTAD000 | CGMGS-01SUMO-00003 | GS01SUMO-00003 | 3 | CGINS-DOSTAD-00410 | 410 | CC_lat
GS01SUMO-SBD11-04-DOSTAD000 | CGMGS-01SUMO-00003 | GS01SUMO-00003 | 3 | CGINS-DOSTAD-00410 | 410 | CC_lon
GS01SUMO-SBD11-04-DOSTAD000 | CGMGS-01SUMO-00003 | GS01SUMO-00003 | 3 | CGINS-DOSTAD-00410 | 410 | CC_csv | [2.54703E-03, 1.08188E-04, 2.14570E-06, 2.29342E+02, -3.54081E-01, -5.59270E+01, 4.56498E+00]
GS01SUMO-SBD11-04-DOSTAD000 | CGMGS-01SUMO-00003 | GS01SUMO-00003 | 3 | CGINS-DOSTAD-00410 | 410 | CC_ct_depth
GS01SUMO-RID16-06-DOSTAD000 | CGMGS-01SUMO-00003 | GS01SUMO-00003 | 3 | CGINS-DOSTAD-00428 | 428 | CC_lat
GS01SUMO-RID16-06-DOSTAD000 | CGMGS-01SUMO-00003 | GS01SUMO-00003 | 3 | CGINS-DOSTAD-00428 | 428 | CC_lon
GS01SUMO-RID16-06-DOSTAD000 | CGMGS-01SUMO-00003 | GS01SUMO-00003 | 3 | CGINS-DOSTAD-00428 | 428 | CC_csv | [2.78347E-03, 1.17473E-04, 2.37283E-06, 2.29673E02, -3.72871E-01, -5.53930E01, 4.57917E00]
GS01SUMO-RID16-06-DOSTAD000 | CGMGS-01SUMO-00003 | GS01SUMO-00003 | 3 | CGINS-DOSTAD-00428 | 428 | CC_ct_depth
GS01SUMO-RII11-02-DOSTAD031 | CGMGS-01SUMO-00003 | GS01SUMO-00003 | 3 | CGINS-DOSTAD-00390 | 390 | CC_lat
GS01SUMO-RII11-02-DOSTAD031 | CGMGS-01SUMO-00003 | GS01SUMO-00003 | 3 | CGINS-DOSTAD-00390 | 390 | CC_lon
GS01SUMO-RII11-02-DOSTAD031 | CGMGS-01SUMO-00003 | GS01SUMO-00003 | 3 | CGINS-DOSTAD-00390 | 390 | CC_csv | [2.70195E-03, 1.13673E-04, 2.32805E-06, 2.30788E+02, -3.35029E-01, -5.62763E+01, 4.55250E+00]
GS01SUMO-RII11-02-DOSTAD031 | CGMGS-01SUMO-00003 | GS01SUMO-00003 | 3 | CGINS-DOSTAD-00390 | 390 | CC_ct_depth
GS01SUMO-RII11-02-DOSTAD032 | CGMGS-01SUMO-00003 | GS01SUMO-00003 | 3 | CGINS-DOSTAD-00387 | 387 | CC_lat
GS01SUMO-RII11-02-DOSTAD032 | CGMGS-01SUMO-00003 | GS01SUMO-00003 | 3 | CGINS-DOSTAD-00387 | 387 | CC_lon
GS01SUMO-RII11-02-DOSTAD032 | CGMGS-01SUMO-00003 | GS01SUMO-00003 | 3 | CGINS-DOSTAD-00387 | 387 | CC_csv | [2.61152E-03, 1.11088E-04, 2.22897E-06, 2.29540E02, -3.23989E-01, -5.80968E01, 4.54244E00]
GS01SUMO-RII11-02-DOSTAD032 | CGMGS-01SUMO-00003 | GS01SUMO-00003 | 3 | CGINS-DOSTAD-00387 | 387 | CC_ct_depth
GS01SUMO-RII11-02-DOSTAD033 | CGMGS-01SUMO-00003 | GS01SUMO-00003 | 3 | CGINS-DOSTAD-00389 | 389 | CC_lat
GS01SUMO-RII11-02-DOSTAD033 | CGMGS-01SUMO-00003 | GS01SUMO-00003 | 3 | CGINS-DOSTAD-00389 | 389 | CC_lon
GS01SUMO-RII11-02-DOSTAD033 | CGMGS-01SUMO-00003 | GS01SUMO-00003 | 3 | CGINS-DOSTAD-00389 | 389 | CC_csv | [2.68944E-03, 1.13486E-04, 2.30232E-06, 2.31379E02, -3.48189E-01, -5.45500E01, 4.56331E00]
GS01SUMO-RII11-02-DOSTAD033 | CGMGS-01SUMO-00003 | GS01SUMO-00003 | 3 | CGINS-DOSTAD-00389 | 389 | CC_ct_depth
GS01SUMO-SBD11-05-SPKIRB000 | CGMGS-01SUMO-00003 | GS01SUMO-00003 | 3 | CGINS-SPKIRB-00272 | 272 | CC_immersion_factor | [1.368, 1.41, 1.365, 1.354, 1.372, 1.322, 1.347]
GS01SUMO-SBD11-05-SPKIRB000 | CGMGS-01SUMO-00003 | GS01SUMO-00003 | 3 | CGINS-SPKIRB-00272 | 272 | CC_offset | [2147413397.4, 2147816336.5, 2147278828.9, 2147144457.9, 2147824753.6, 2147293474.6, 2147586747.7]
GS01SUMO-SBD11-05-SPKIRB000 | CGMGS-01SUMO-00003 | GS01SUMO-00003 | 3 | CGINS-SPKIRB-00272 | 272 | CC_scale | [0.000000211105965909, 0.000000202836430745, 0.000000216156764537, 0.000000213999464452, 0.000000215568601721, 0.000000208098188463, 0.000000196157952219]
GS01SUMO-RID16-08-SPKIRB000 | CGMGS-01SUMO-00003 | GS01SUMO-00003 | 3 | CGINS-SPKIRB-00273 | 273 | CC_immersion_factor | [1.368, 1.41, 1.365, 1.354, 1.372, 1.322, 1.347]
GS01SUMO-RID16-08-SPKIRB000 | CGMGS-01SUMO-00003 | GS01SUMO-00003 | 3 | CGINS-SPKIRB-00273 | 273 | CC_offset | [2147426285.9, 2147301283.9, 2146979817.8, 2147291836.6, 2148026021.8, 2147860218.9, 2146952876.6]
GS01SUMO-RID16-08-SPKIRB000 | CGMGS-01SUMO-00003 | GS01SUMO-00003 | 3 | CGINS-SPKIRB-00273 | 273 | CC_scale | [0.000000203998830541, 0.000000199801130238, 0.000000213850290355, 0.000000215793378598, 0.000000220351890742, 0.000000212488920525, 0.000000204622672772]
GS01SUMO-SBD11-08-NUTNRB000 | CGMGS-01SUMO-00003 | GS01SUMO-00003 | 3 | CGINS-NUTNRB-00280 | 280 | CC_lower_wavelength_limit_for_spectra_fit | 217 | Constant
GS01SUMO-SBD11-08-NUTNRB000 | CGMGS-01SUMO-00003 | GS01SUMO-00003 | 3 | CGINS-NUTNRB-00280 | 280 | CC_upper_wavelength_limit_for_spectra_fit | 240 | Constant
GS01SUMO-SBD11-08-NUTNRB000 | CGMGS-01SUMO-00003 | GS01SUMO-00003 | 3 | CGINS-NUTNRB-00280 | 280 | CC_cal_temp | 20.06
GS01SUMO-SBD11-08-NUTNRB000 | CGMGS-01SUMO-00003 | GS01SUMO-00003 | 3 | CGINS-NUTNRB-00280 | 280 | CC_wl | [189.74, 190.53, 191.32, 192.11, 192.9, 193.69, 194.48, 195.27, 196.06, 196.85, 197.64, 198.44, 199.23, 200.02, 200.81, 201.6, 202.4, 203.19, 203.98, 204.78, 205.57, 206.36, 207.16, 207.95, 208.75, 209.54, 210.34, 211.13, 211.93, 212.72, 213.52, 214.31, 215.11, 215.91, 216.7, 217.5, 218.3, 219.09, 219.89, 220.69, 221.49, 222.28, 223.08, 223.88, 224.68, 225.48, 226.28, 227.07, 227.87, 228.67, 229.47, 230.27, 231.07, 231.87, 232.67, 233.47, 234.27, 235.07, 235.87, 236.67, 237.47, 238.27, 239.08, 239.88, 240.68, 241.48, 242.28, 243.08, 243.89, 244.69, 245.49, 246.29, 247.09, 247.9, 248.7, 249.5, 250.31, 251.11, 251.91, 252.72, 253.52, 254.32, 255.13, 255.93, 256.73, 257.54, 258.34, 259.15, 259.95, 260.75, 261.56, 262.36, 263.17, 263.97, 264.78, 265.58, 266.39, 267.19, 268, 268.8, 269.61, 270.41, 271.22, 272.02, 272.83, 273.63, 274.44, 275.24, 276.05, 276.86, 277.66, 278.47, 279.27, 280.08, 280.89, 281.69, 282.5, 283.3, 284.11, 284.92, 285.72, 286.53, 287.34, 288.14, 288.95, 289.75, 290.56, 291.37, 292.17, 292.98, 293.79, 294.59, 295.4, 296.21, 297.01, 297.82, 298.63, 299.43, 300.24, 301.05, 301.85, 302.66, 303.47, 304.27, 305.08, 305.89, 306.69, 307.5, 308.31, 309.11, 309.92, 310.72, 311.53, 312.34, 313.14, 313.95, 314.76, 315.56, 316.37, 317.18, 317.98, 318.79, 319.59, 320.4, 321.21, 322.01, 322.82, 323.62, 324.43, 325.24, 326.04, 326.85, 327.65, 328.46, 329.26, 330.07, 330.87, 331.68, 332.48, 333.29, 334.09, 334.9, 335.7, 336.51, 337.31, 338.12, 338.92, 339.73, 340.53, 341.34, 342.14, 342.94, 343.75, 344.55, 345.36, 346.16, 346.96, 347.77, 348.57, 349.37, 350.18, 350.98, 351.78, 352.59, 353.39, 354.19, 354.99, 355.8, 356.6, 357.4, 358.2, 359, 359.81, 360.61, 361.41, 362.21, 363.01, 363.81, 364.61, 365.41, 366.21, 367.02, 367.82, 368.62, 369.42, 370.22, 371.02, 371.81, 372.61, 373.41, 374.21, 375.01, 375.81, 376.61, 377.41, 378.2, 379, 379.8, 380.6, 381.4, 382.19, 382.99, 383.79, 384.58, 385.38, 386.18, 386.97, 387.77, 388.56, 389.36, 390.16, 390.95, 391.75, 392.54, 393.33, 394.13]
GS01SUMO-SBD11-08-NUTNRB000 | CGMGS-01SUMO-00003 | GS01SUMO-00003 | 3 | CGINS-NUTNRB-00280 | 280 | CC_eno3 | [-0.00983341, -0.00601132, 0.00266544, 0.00142937, 0.00018443, 0.01239025, 0.01082337, 0.00756114, 0.00676621, 0.00504442, -0.00081104, 0.00058354, 0.00004991, -0.00319495, 0.00000696, -0.00161239, 0.00086224, 0.00075295, 0.00102045, 0.00089981, 0.00125487, 0.00146814, 0.00351065, 0.00479144, 0.0050723, 0.00624959, 0.00649747, 0.00649671, 0.00643628, 0.00618406, 0.00595358, 0.00572671, 0.00542255, 0.00511607, 0.00479905, 0.00444595, 0.00415298, 0.00381337, 0.00348671, 0.00316348, 0.00285966, 0.00256771, 0.00228496, 0.00203423, 0.00180537, 0.00157555, 0.00137929, 0.00119865, 0.00102776, 0.00088663, 0.00075846, 0.00064432, 0.00054389, 0.0004548, 0.00037303, 0.00031238, 0.00025697, 0.00021069, 0.00017039, 0.0001287, 0.00010425, 0.00007781, 0.00005314, 0.0000437, 0.0000287, 0.00001023, 0.0000053, 0.0000025, 0.00000037, -0.00000138, -0.0000124, -0.00001379, -0.00000138, -0.00000524, -0.00001265, -0.00000539, -0.00000428, -0.00000131, -0.00001003, -0.0000044, -0.00000661, -0.00000672, 0.00001275, -0.00000226, -0.00002008, 0.00000624, 0.00000659, 0.00002114, 0.00001412, 0.00002105, 0.00002049, 0.00002926, 0.00003221, 0.00003262, 0.0000305, 0.00003933, 0.00003601, 0.00003515, 0.00004125, 0.00003076, 0.00004415, 0.00006405, 0.00004845, 0.00006085, 0.00006794, 0.00007353, 0.00008184, 0.00008777, 0.00006563, 0.00007434, 0.00008477, 0.00007691, 0.00008293, 0.00009821, 0.00008516, 0.00009503, 0.00010332, 0.00009397, 0.00010592, 0.00010498, 0.00012151, 0.00011759, 0.00012291, 0.00011393, 0.0001316, 0.00013258, 0.00013366, 0.00013253, 0.00014239, 0.00014613, 0.00013955, 0.00015218, 0.00014722, 0.00015506, 0.00015343, 0.0001598, 0.00017824, 0.00017868, 0.0001744, 0.00016941, 0.00016841, 0.00017955, 0.00018187, 0.00018418, 0.00017052, 0.00019334, 0.00020179, 0.00019579, 0.00019769, 0.00020165, 0.00020907, 0.00021612, 0.00021392, 0.00022238, 0.00019014, 0.00022914, 0.00023681, 0.00022692, 0.00021424, 0.0002372, 0.00021736, 0.00022994, 0.00023228, 0.00024221, 0.0002546, 0.00026015, 0.00025162, 0.00025153, 0.00025301, 0.00023914, 0.0002681, 0.00026305, 0.00024369, 0.00028339, 0.00026883, 0.00027687, 0.00028069, 0.00029382, 0.00029754, 0.00030881, 0.00029233, 0.00030269, 0.00030135, 0.00030171, 0.00028988, 0.00031064, 0.0003014, 0.00031155, 0.00030964, 0.00030383, 0.00032429, 0.00031847, 0.00032067, 0.00031481, 0.00033227, 0.00032314, 0.00033503, 0.00034464, 0.00034527, 0.00034168, 0.00033546, 0.00033753, 0.00036046, 0.00035314, 0.00036975, 0.00036947, 0.00036811, 0.00036471, 0.00037769, 0.0003811, 0.00037523, 0.00040613, 0.00038502, 0.00037822, 0.00040455, 0.00037359, 0.00038499, 0.00040704, 0.00043541, 0.00042755, 0.00041901, 0.00041129, 0.00040016, 0.00049094, 0.00038922, 0.00040268, 0.00043608, 0.00042468, 0.00044962, 0.00043941, 0.00044611, 0.00042828, 0.00046655, 0.00044842, 0.00039954, 0.00042033, 0.00045191, 0.00041533, 0.00046882, 0.000461, 0.0004305, 0.00048566, 0.00047193, 0.00049754, 0.00049306, 0.0004751, 0.0004495, 0.00046197, 0.00046112, 0.00044898, 0.00041223, 0.0005074, 0.00049711, 0.00048719, 0.000512, 0.00051494]
GS01SUMO-SBD11-08-NUTNRB000 | CGMGS-01SUMO-00003 | GS01SUMO-00003 | 3 | CGINS-NUTNRB-00280 | 280 | CC_eswa | [0.01377691, 0.01113737, 0.00610426, 0.01001605, 0.00971348, 0.00853653, 0.00799012, 0.00580269, 0.00472709, 0.01057494, 0.00920819, 0.01872116, 0.02545523, 0.03825004, 0.04540225, 0.0522497, 0.05782252, 0.05951309, 0.06137859, 0.06247319, 0.06321749, 0.0622844, 0.05922782, 0.05394988, 0.04859964, 0.04262178, 0.03645412, 0.03093886, 0.02594545, 0.02162858, 0.01787585, 0.01465189, 0.01194828, 0.00964735, 0.00773886, 0.00614694, 0.004862, 0.00381569, 0.00297499, 0.00231573, 0.00178407, 0.00138317, 0.0010736, 0.00082572, 0.00063966, 0.00050535, 0.00039893, 0.00031316, 0.00025357, 0.00020646, 0.00016702, 0.00014023, 0.00011738, 0.00010017, 0.00008538, 0.00006837, 0.00005909, 0.00005007, 0.00004049, 0.00003466, 0.00002877, 0.00002702, 0.00002026, 0.00001519, 0.00001819, 0.00001288, 0.00000324, 0.00000385, -0.00000092, 0.0000017, 0.00000378, -0.00000432, -0.00001086, -0.0000078, -0.00000248, -0.00001033, -0.00000593, -0.00000889, -0.00002288, -0.00000984, -0.00000258, 0.00000183, -0.00000336, 0.00000533, 0.0000046, 0.00000157, 0.00001477, 0.00000184, 0.00001661, 0.000018, 0.00000854, 0.00001195, 0.00002337, 0.00001584, 0.00002149, 0.00002522, 0.00003297, 0.00004077, 0.00003924, 0.00004872, 0.00005063, 0.00003124, 0.0000423, 0.00003934, 0.00003954, 0.00002998, 0.00004117, 0.0000467, 0.00006745, 0.00006775, 0.00006761, 0.00006719, 0.00007168, 0.00006729, 0.0000725, 0.00011148, 0.00005692, 0.00009125, 0.00009356, 0.000095, 0.00008635, 0.00010213, 0.00009331, 0.00011854, 0.00010492, 0.0001091, 0.00010355, 0.00011083, 0.00010346, 0.00012411, 0.00013384, 0.00011982, 0.00013412, 0.00013463, 0.00014331, 0.00014446, 0.0001384, 0.00015049, 0.00015583, 0.00016573, 0.00017095, 0.00016792, 0.00017047, 0.0001686, 0.00020707, 0.00017805, 0.00018244, 0.00019813, 0.00019494, 0.00019566, 0.00020076, 0.0002012, 0.00020492, 0.00021434, 0.00023793, 0.0002198, 0.00021283, 0.00022423, 0.00026127, 0.0002377, 0.00024918, 0.00025674, 0.00027308, 0.00025536, 0.00025411, 0.00026713, 0.00027674, 0.00027998, 0.0003046, 0.0002818, 0.00024421, 0.00028717, 0.0002912, 0.00028176, 0.00030923, 0.00028017, 0.00030491, 0.00031015, 0.00030067, 0.00030507, 0.00026751, 0.00032352, 0.00034896, 0.00031896, 0.00034515, 0.00033258, 0.00034722, 0.00035157, 0.00036234, 0.00036477, 0.00035788, 0.00037687, 0.00037273, 0.00039551, 0.00038575, 0.00040021, 0.00038833, 0.00038197, 0.00038299, 0.00040333, 0.00041228, 0.00041133, 0.00040011, 0.00043358, 0.00042828, 0.00044179, 0.00043608, 0.00042994, 0.00042895, 0.0004218, 0.0004333, 0.00042915, 0.00046139, 0.00045859, 0.00046618, 0.0004461, 0.00050209, 0.00048, 0.00046249, 0.00046403, 0.00048156, 0.00049005, 0.00053218, 0.00051953, 0.0005396, 0.00048393, 0.00051501, 0.00052443, 0.00050887, 0.00050061, 0.00051816, 0.00057893, 0.00050949, 0.00054223, 0.00057126, 0.0005421, 0.00050875, 0.00058592, 0.00057119, 0.00055809, 0.00062459, 0.00054211, 0.00061147, 0.00056518, 0.00056916, 0.0006197, 0.00062605, 0.00063243, 0.00064094, 0.00067797, 0.00069982, 0.00065334, 0.00064456, 0.00060218, 0.00060824, 0.00061245]
GS01SUMO-SBD11-08-NUTNRB000 | CGMGS-01SUMO-00003 | GS01SUMO-00003 | 3 | CGINS-NUTNRB-00280 | 280 | CC_di | [36.77124183, 38.99346405, 50.58605664, 54.47494553, 57.25272331, 57.36383442, 56.99346405, 62.25272331, 60.51198257, 63.91938998, 74.06753813, 116.28976035, 263.10457516, 650.91938998, 1513.28976035, 3060.10457516, 5305.8453159, 7940.10457516, 10563.80827887, 12882.40087146, 14889.51198257, 16689.99346405, 18444.8453159, 20273.99346405, 22232.51198257, 24378.88235294, 26711.28976035, 29097.58605664, 31461.21568627, 33668.10457516, 35545.10457516, 36964.36383442, 37722.03050109, 37840.99346405, 37336.8453159, 36302.77124183, 34894.4379085, 33319.06753813, 31723.77124183, 30343.40087146, 29128.77124183, 28174.77124183, 27535.62309368, 27164.06753813, 27106.03050109, 27337.36383442, 27853.80827887, 28662.73420479, 29761.54901961, 31142.06753813, 32754.47494553, 34626.88235294, 36620.4379085, 38727.1416122, 40864.03050109, 42902.8453159, 44742.21568627, 46203.06753813, 47181.66013072, 47679.17864924, 47549.99346405, 46824.51198257, 45628.66013072, 44026.21568627, 42088.47494553, 40036.95642702, 37894.40087146, 35839.10457516, 33899.73420479, 32139.17864924, 30569.95642702, 29205.21568627, 28003.25272331, 26976.69716776, 26139.77124183, 25436.10457516, 24889.32679739, 24487.58605664, 24220.06753813, 24083.1416122, 24074.66013072, 24168.40087146, 24377.40087146, 24686.40087146, 25071.25272331, 25514.58605664, 26003.25272331, 26497.66013072, 27005.03050109, 27463.25272331, 27818.06753813, 28041.8453159, 28103.62309368, 27961.77124183, 27634.77124183, 27111.17864924, 26389.40087146, 25486.58605664, 24481.91938998, 23370.06753813, 22244.77124183, 21086.1416122, 19978.80827887, 18932.62309368, 17961.99346405, 17077.40087146, 16311.91938998, 15660.69716776, 15101.66013072, 14634.4379085, 14254.21568627, 13954.25272331, 13737.62309368, 13583.62309368, 13508.10457516, 13495.95642702, 13532.28976035, 13637.06753813, 13813.88235294, 14034.99346405, 14320.06753813, 14663.88235294, 15058.40087146, 15528.62309368, 16048.03050109, 16614.40087146, 17245.28976035, 17907.51198257, 18459.69716776, 19306.32679739, 19999.95642702, 20687.73420479, 21328.66013072, 21927.51198257, 22435.03050109, 22869.66013072, 23192.06753813, 23415.91938998, 23550.06753813, 23546.4379085, 23432.10457516, 23221.51198257, 22908.99346405, 22518.51198257, 22049.51198257, 21521.73420479, 20964.32679739, 20399.03050109, 19800.77124183, 19207.4379085, 18622.80827887, 18070.17864924, 17538.10457516, 17041.8453159, 16557.51198257, 16109.77124183, 15677.77124183, 15278.17864924, 14964.36383442, 14660.99346405, 14376.54901961, 14135.4379085, 13915.21568627, 13731.1416122, 13578.36383442, 13441.47494553, 13302.66013072, 13189.1416122, 13065.54901961, 12951.88235294, 12836.77124183, 12721.06753813, 12610.21568627, 12519.80827887, 12444.21568627, 12410.66013072, 12395.4379085, 12395.80827887, 12417.28976035, 12474.10457516, 12537.77124183, 12614.54901961, 12711.25272331, 12801.51198257, 12889.36383442, 12968.1416122, 13033.80827887, 13104.8453159, 13150.40087146, 13179.62309368, 13190.54901961, 13165.21568627, 13131.80827887, 13104.40087146, 13062.62309368, 12998.8453159, 12932.47494553, 12833.8453159, 12711.10457516, 12578.21568627, 12430.21568627, 12274.10457516, 12100.51198257, 11899.03050109, 11685.1416122, 11462.06753813, 11225.88235294, 10972.10457516, 10714.1416122, 10439.66013072, 10168.73420479, 9895.91938998, 9616.47494553, 9338.66013072, 9072.99346405, 8804.40087146, 8544.69716776, 8294.95642702, 8075.40087146, 7861.88235294, 7668.62309368, 7487.80827887, 7316.4379085, 7118.47494553, 6919.69716776, 6730.4379085, 6559.91938998, 6414.03050109, 6292.99346405, 6184.91938998, 6104.8453159, 6035.66013072, 5977.99346405, 5923.66013072, 5898.40087146, 5893.66013072, 5889.66013072, 5870.1416122, 5812.77124183, 5740.54901961, 5689.21568627, 5651.1416122, 5607.36383442, 5579.77124183, 5562.1416122, 5552.69716776, 5563.54901961, 5586.51198257, 5597.95642702, 5612.47494553, 5625.51198257, 5672.95642702, 5757.36383442, 5812.99346405, 5781.58605664, 5781.58605664]
GS01SUMO-RID16-07-NUTNRB000 | CGMGS-01SUMO-00003 | GS01SUMO-00003 | 3 | CGINS-NUTNRB-00284 | 284 | CC_lower_wavelength_limit_for_spectra_fit | 217 | Constant
GS01SUMO-RID16-07-NUTNRB000 | CGMGS-01SUMO-00003 | GS01SUMO-00003 | 3 | CGINS-NUTNRB-00284 | 284 | CC_upper_wavelength_limit_for_spectra_fit | 240 | Constant
GS01SUMO-RID16-07-NUTNRB000 | CGMGS-01SUMO-00003 | GS01SUMO-00003 | 3 | CGINS-NUTNRB-00284 | 284 | CC_cal_temp | 20.03
GS01SUMO-RID16-07-NUTNRB000 | CGMGS-01SUMO-00003 | GS01SUMO-00003 | 3 | CGINS-NUTNRB-00284 | 284 | CC_wl | [189.86, 190.65, 191.44, 192.22, 193.01, 193.8, 194.59, 195.38, 196.16, 196.95, 197.74, 198.53, 199.32, 200.11, 200.9, 201.69, 202.48, 203.27, 204.06, 204.85, 205.65, 206.44, 207.23, 208.02, 208.81, 209.61, 210.4, 211.19, 211.98, 212.78, 213.57, 214.36, 215.16, 215.95, 216.74, 217.54, 218.33, 219.13, 219.92, 220.72, 221.51, 222.31, 223.1, 223.9, 224.69, 225.49, 226.29, 227.08, 227.88, 228.68, 229.47, 230.27, 231.07, 231.86, 232.66, 233.46, 234.26, 235.05, 235.85, 236.65, 237.45, 238.25, 239.04, 239.84, 240.64, 241.44, 242.24, 243.04, 243.84, 244.64, 245.44, 246.23, 247.03, 247.83, 248.63, 249.43, 250.23, 251.03, 251.83, 252.63, 253.43, 254.24, 255.04, 255.84, 256.64, 257.44, 258.24, 259.04, 259.84, 260.64, 261.44, 262.25, 263.05, 263.85, 264.65, 265.45, 266.25, 267.05, 267.86, 268.66, 269.46, 270.26, 271.06, 271.87, 272.67, 273.47, 274.27, 275.08, 275.88, 276.68, 277.48, 278.29, 279.09, 279.89, 280.69, 281.5, 282.3, 283.1, 283.9, 284.71, 285.51, 286.31, 287.12, 287.92, 288.72, 289.53, 290.33, 291.13, 291.93, 292.74, 293.54, 294.34, 295.15, 295.95, 296.75, 297.56, 298.36, 299.16, 299.96, 300.77, 301.57, 302.37, 303.18, 303.98, 304.78, 305.59, 306.39, 307.19, 307.99, 308.8, 309.6, 310.4, 311.2, 312.01, 312.81, 313.61, 314.42, 315.22, 316.02, 316.82, 317.63, 318.43, 319.23, 320.03, 320.83, 321.64, 322.44, 323.24, 324.04, 324.84, 325.65, 326.45, 327.25, 328.05, 328.85, 329.65, 330.46, 331.26, 332.06, 332.86, 333.66, 334.46, 335.26, 336.06, 336.86, 337.67, 338.47, 339.27, 340.07, 340.87, 341.67, 342.47, 343.27, 344.07, 344.87, 345.67, 346.47, 347.27, 348.06, 348.86, 349.66, 350.46, 351.26, 352.06, 352.86, 353.66, 354.45, 355.25, 356.05, 356.85, 357.65, 358.44, 359.24, 360.04, 360.84, 361.63, 362.43, 363.23, 364.02, 364.82, 365.62, 366.41, 367.21, 368, 368.8, 369.6, 370.39, 371.19, 371.98, 372.78, 373.57, 374.37, 375.16, 375.95, 376.75, 377.54, 378.34, 379.13, 379.92, 380.71, 381.51, 382.3, 383.09, 383.89, 384.68, 385.47, 386.26, 387.05, 387.84, 388.63, 389.43, 390.22, 391.01, 391.8, 392.59, 393.38]
GS01SUMO-RID16-07-NUTNRB000 | CGMGS-01SUMO-00003 | GS01SUMO-00003 | 3 | CGINS-NUTNRB-00284 | 284 | CC_eno3 | [0.00063975, -0.00459544, -0.00277899, 0.00346538, 0.0050862, -0.00018245, 0.0030282, 0.0000784, 0.00422785, 0.00014298, 0.00576496, 0.00014835, -0.00258644, -0.00726092, -0.00241274, -0.00327911, 0.00167472, -0.00027726, 0.00114294, 0.00084282, -0.0004815, 0.0021335, 0.00316505, 0.0049421, 0.00593463, 0.00628133, 0.00638823, 0.00630093, 0.00625696, 0.00609645, 0.00584814, 0.00556287, 0.00527079, 0.00498382, 0.00468579, 0.00436589, 0.00405482, 0.00376407, 0.0034573, 0.00314893, 0.00285351, 0.00258329, 0.00231061, 0.00206395, 0.00181475, 0.00158994, 0.00139709, 0.00121638, 0.00104665, 0.00089897, 0.00076852, 0.00065926, 0.00055349, 0.00046059, 0.00038441, 0.0003204, 0.00025963, 0.00020862, 0.00016923, 0.00013265, 0.00010822, 0.00008702, 0.00006219, 0.00004752, 0.00003278, 0.00001956, 0.00000938, 0.00000324, -0.0000072, -0.00001214, -0.00000202, -0.00001073, -0.00000678, -0.00001474, -0.00000488, -0.00001222, -0.00000917, -0.00000935, -0.00000742, -0.00000588, -0.00001344, -0.00000011, 0.00000465, 0.00000379, 0.00000303, 0.00000044, 0.00000864, 0.00001115, 0.00001942, 0.00000354, 0.00001748, 0.00001372, 0.00001892, 0.00002786, 0.00003443, 0.00003253, 0.00003674, 0.0000465, 0.00005249, 0.00005586, 0.0000491, 0.00004991, 0.00004645, 0.00005302, 0.00005831, 0.0000718, 0.00007634, 0.00007124, 0.00008094, 0.00009017, 0.00009185, 0.00009289, 0.00008976, 0.0000891, 0.00009989, 0.00009496, 0.00008979, 0.00009212, 0.00011606, 0.0000979, 0.0001091, 0.00011111, 0.00011785, 0.00014043, 0.00014012, 0.00013194, 0.00013989, 0.00013444, 0.00013418, 0.00013746, 0.00013688, 0.00013839, 0.00015664, 0.00016584, 0.00015963, 0.00016694, 0.00016557, 0.00017, 0.0001684, 0.00017913, 0.00017039, 0.00017801, 0.0001827, 0.00018452, 0.00018025, 0.00018668, 0.00019119, 0.00019811, 0.00019685, 0.00019745, 0.00020499, 0.00020755, 0.00020742, 0.00021267, 0.00021406, 0.00020602, 0.00022024, 0.00021776, 0.00023929, 0.00023167, 0.0002343, 0.00023135, 0.00022956, 0.0002363, 0.00022685, 0.00023829, 0.00025471, 0.00024083, 0.00025211, 0.00026532, 0.00026729, 0.00026496, 0.00025474, 0.00027028, 0.00027473, 0.00027652, 0.00026658, 0.00028469, 0.00025062, 0.00026245, 0.00026232, 0.00027518, 0.00027051, 0.00031117, 0.0002954, 0.00028801, 0.00031842, 0.00032482, 0.00029711, 0.00031273, 0.00031822, 0.00029597, 0.00031438, 0.00030874, 0.00029284, 0.00032994, 0.00032986, 0.00032046, 0.00033805, 0.00032956, 0.00034067, 0.00033023, 0.00033005, 0.00033645, 0.00035999, 0.00034161, 0.00035769, 0.0003623, 0.00036498, 0.0003566, 0.00037029, 0.00036461, 0.00035759, 0.00036632, 0.00035876, 0.00038113, 0.00037906, 0.00038741, 0.00037903, 0.00040496, 0.00040145, 0.00039892, 0.00040686, 0.00040817, 0.00039533, 0.00041498, 0.0003967, 0.00041269, 0.00042149, 0.00041288, 0.00041202, 0.00041279, 0.00043897, 0.00042281, 0.00043754, 0.00041914, 0.00041819, 0.00044915, 0.00042131, 0.00044365, 0.00043885, 0.00041131, 0.00044378, 0.00045589, 0.00043338, 0.00045138, 0.00048526, 0.00049189, 0.00050835, 0.00049534, 0.00051188, 0.00050657, 0.00049554, 0.00049042, 0.00052081, 0.00052349]
GS01SUMO-RID16-07-NUTNRB000 | CGMGS-01SUMO-00003 | GS01SUMO-00003 | 3 | CGINS-NUTNRB-00284 | 284 | CC_eswa | [0.00489214, 0.01835451, 0.01175319, 0.00625577, 0.00853964, 0.0143404, 0.01028789, 0.00853617, 0.01020808, 0.01142515, 0.01394771, 0.02383222, 0.03437929, 0.04939043, 0.05016839, 0.05897922, 0.06015917, 0.06231123, 0.0613485, 0.06330708, 0.0632894, 0.05952801, 0.05729929, 0.053224, 0.04716428, 0.04128641, 0.03539238, 0.02980783, 0.02489673, 0.02061536, 0.01692984, 0.01386925, 0.01128159, 0.00913266, 0.00734763, 0.00590295, 0.00470174, 0.00373342, 0.00294284, 0.00231612, 0.00182108, 0.00142148, 0.00111133, 0.00086167, 0.00068912, 0.00054845, 0.00043117, 0.00034665, 0.0002787, 0.00023775, 0.00018098, 0.00015343, 0.00013496, 0.00012284, 0.00010261, 0.00008881, 0.00007497, 0.00006207, 0.00005426, 0.00004168, 0.00003623, 0.00003206, 0.00002094, 0.00001384, 0.00001313, 0.00000738, 0.00000971, 0.00000311, 0.00000177, -0.00000194, -0.00000642, -0.00000412, -0.00001045, 0.00000271, -0.00000149, 0.00000218, -0.00000695, -0.00001046, -0.00001057, -0.00001394, -0.00001069, -0.00000779, -0.00000364, 0.00001078, 0.00000482, 0.00001313, 0.00000602, 0.00000992, 0.0000038, 0.00002738, 0.00000953, 0.00002192, 0.00001772, 0.00002126, 0.00001272, 0.00001378, 0.00001739, 0.00001735, 0.00002127, 0.00002101, 0.00003582, 0.00003634, 0.00005173, 0.00004786, 0.00003621, 0.00003131, 0.00003654, 0.00004194, 0.00003806, 0.00004604, 0.00004562, 0.00005249, 0.00005403, 0.00006679, 0.00004913, 0.00007495, 0.0000711, 0.00006346, 0.00006899, 0.00007821, 0.00008295, 0.00009128, 0.00007825, 0.00007966, 0.00009242, 0.000088, 0.00009887, 0.00009732, 0.00010159, 0.00009987, 0.00011023, 0.00011309, 0.00011128, 0.00011447, 0.00012091, 0.00010287, 0.00011334, 0.00011334, 0.00011637, 0.0001199, 0.00013494, 0.00011885, 0.00013947, 0.00014887, 0.00015326, 0.00015321, 0.00015295, 0.00014917, 0.00016364, 0.00015944, 0.00016714, 0.00017252, 0.00017482, 0.00018735, 0.00018713, 0.00019344, 0.00018741, 0.00020597, 0.00018758, 0.00018552, 0.00021787, 0.00020896, 0.00022025, 0.00022597, 0.00023184, 0.00022197, 0.00020886, 0.00024019, 0.00023518, 0.00024413, 0.00024653, 0.00024298, 0.00025414, 0.00024116, 0.00024536, 0.0002747, 0.0002594, 0.00026394, 0.00029423, 0.00028407, 0.00027057, 0.00029811, 0.00030412, 0.00029406, 0.0003312, 0.00032436, 0.00033035, 0.0003192, 0.00032302, 0.00031614, 0.00032205, 0.00033016, 0.00032101, 0.00035504, 0.00035235, 0.00035514, 0.00037302, 0.00038227, 0.00035462, 0.00037037, 0.00035784, 0.00035718, 0.00037404, 0.00038217, 0.00036042, 0.00040961, 0.00038751, 0.00037737, 0.00038532, 0.00040961, 0.0003894, 0.0004118, 0.00040041, 0.00042604, 0.00045384, 0.00044076, 0.00043494, 0.00045754, 0.00043307, 0.00042604, 0.00046743, 0.00043929, 0.00042052, 0.00044833, 0.00045613, 0.00043542, 0.00047764, 0.00047569, 0.0004477, 0.00048603, 0.00049136, 0.00047934, 0.00048463, 0.00048802, 0.00049757, 0.00051744, 0.00048625, 0.00051668, 0.00054743, 0.00051328, 0.00051021, 0.00057446, 0.00053448, 0.00051588, 0.00056418, 0.00055894, 0.00050139, 0.00048222, 0.00049728, 0.00053988, 0.00057791, 0.00055902, 0.00057423, 0.00058028, 0.00051014, 0.00051393]
GS01SUMO-RID16-07-NUTNRB000 | CGMGS-01SUMO-00003 | GS01SUMO-00003 | 3 | CGINS-NUTNRB-00284 | 284 | CC_di | [41, 53, 68, 71, 79, 77, 100, 87, 97, 89, 118, 238, 565, 1342, 2854, 5298, 8603, 12213, 15437, 17871, 19547, 20714, 21690, 22599, 23671, 24985, 26539, 28407, 30557, 32980, 35651, 38356, 40998, 43387, 45312, 46640, 47222, 47006, 46013, 44502, 42579, 40501, 38485, 36605, 35054, 33817, 32927, 32361, 32144, 32272, 32667, 33401, 34371, 35598, 36985, 38629, 40366, 42139, 43875, 45491, 46894, 47949, 48587, 48732, 48321, 47407, 46025, 44228, 42159, 39950, 37698, 35577, 33512, 31627, 29944, 28451, 27151, 26012, 25069, 24264, 23635, 23156, 22811, 22613, 22503, 22517, 22636, 22856, 23158, 23546, 23980, 24477, 24971, 25480, 25926, 26295, 26541, 26649, 26608, 26335, 25932, 25302, 24547, 23669, 22687, 21709, 20706, 19747, 18843, 18012, 17242, 16571, 15993, 15496, 15076, 14736, 14451, 14245, 14112, 14026, 14019, 14071, 14159, 14345, 14583, 14861, 15225, 15629, 16073, 16586, 17117, 17682, 18281, 18901, 19513, 20123, 20717, 21273, 21805, 22247, 22618, 22912, 23117, 23227, 23230, 23110, 22907, 22629, 22265, 21822, 21346, 20810, 20238, 19700, 19119, 18541, 17987, 17453, 16930, 16440, 16001, 15559, 15197, 14834, 14503, 14212, 13936, 13695, 13466, 13248, 13023, 12812, 12598, 12377, 12207, 12078, 11948, 11845, 11771, 11727, 11677, 11685, 11695, 11720, 11742, 11741, 11753, 11753, 11741, 11737, 11713, 11700, 11673, 11685, 11647, 11660, 11664, 11645, 11612, 11605, 11568, 11523, 11493, 11446, 11368, 11297, 11195, 11063, 10940, 10797, 10604, 10445, 10236, 10047, 9846, 9620, 9381, 9159, 8919, 8698, 8504, 8295, 8091, 7893, 7672, 7442, 7236, 7043, 6851, 6718, 6585, 6470, 6377, 6296, 6229, 6174, 6119, 6094, 6040, 5957, 5862, 5795, 5719, 5658, 5611, 5567, 5535, 5515, 5509, 5522, 5523, 5543, 5564, 5564, 5456, 5456]
GS01SUMO-SBD12-04-PCO2AA000 | CGMGS-01SUMO-00003 | GS01SUMO-00003 | 3 | CGINS-PCO2AA-34232 | 34-232-50A |  |  | No Calibration Coefficient
GS01SUMO-SBD12-05-WAVSSA000 | CGMGS-01SUMO-00003 | GS01SUMO-00003 | 3 | CGINS-WAVSSA-05971 | TAS05971 | CC_lat
GS01SUMO-SBD12-05-WAVSSA000 | CGMGS-01SUMO-00003 | GS01SUMO-00003 | 3 | CGINS-WAVSSA-05971 | TAS05971 | CC_lon
GS01SUMO-SBD12-08-FDCHPA000 | CGMGS-01SUMO-00003 | GS01SUMO-00003 | 3 | CGINS-FDCHPA-43401 | 143401 | CC_lat
GS01SUMO-SBD12-08-FDCHPA000 | CGMGS-01SUMO-00003 | GS01SUMO-00003 | 3 |  | 143401 | CC_lon
GS01SUMO-SBD12-01-OPTAAD000 | CGMGS-01SUMO-00003 | GS01SUMO-00003 | 3 | CGINS-OPTAAD-00130 | 130 | CC_cwlngth | [400.70000000, 405.10000000, 409.40000000, 413.50000000, 418.00000000, 422.80000000, 427.90000000, 432.40000000, 436.80000000, 441.40000000, 446.50000000, 451.30000000, 456.60000000, 461.00000000, 465.90000000, 470.60000000, 476.20000000, 481.10000000, 486.20000000, 490.70000000, 495.60000000, 500.10000000, 505.40000000, 510.40000000, 515.80000000, 520.80000000, 526.10000000, 530.40000000, 535.10000000, 540.10000000, 544.70000000, 549.70000000, 554.80000000, 559.90000000, 564.40000000, 569.30000000, 573.40000000, 577.80000000, 581.70000000, 586.30000000, 590.70000000, 595.00000000, 599.80000000, 604.30000000, 609.00000000, 613.50000000, 618.00000000, 622.50000000, 627.00000000, 631.50000000, 635.50000000, 640.00000000, 644.60000000, 649.10000000, 653.70000000, 658.00000000, 662.80000000, 667.00000000, 671.40000000, 675.50000000, 679.80000000, 683.80000000, 687.70000000, 691.60000000, 695.20000000, 699.10000000, 702.60000000, 706.00000000, 709.50000000, 712.90000000, 716.60000000, 719.80000000, 723.00000000, 726.70000000, 729.50000000, 732.40000000, 735.40000000, 738.10000000, 740.80000000, 743.40000000, 745.90000000, 748.30000000, 750.30000000]
GS01SUMO-SBD12-01-OPTAAD000 | CGMGS-01SUMO-00003 | GS01SUMO-00003 | 3 | CGINS-OPTAAD-00130 | 130 | CC_ccwo | [ -0.07121300, 0.03771100, 0.12995100, 0.20570600, 0.27550000, 0.33627800, 0.38817700, 0.43995300, 0.48689400, 0.52815400, 0.56702100, 0.60245300, 0.63644100, 0.65989400, 0.68915200, 0.71754600, 0.74328400, 0.76549100, 0.79001800, 0.81163600, 0.83046000, 0.84665800, 0.86313200, 0.87768500, 0.89173200, 0.90520400, 0.91900100, 0.93212000, 0.94309400, 0.95485900, 0.96764300, 0.97946700, 0.99036600, 1.00110200, 1.00944600, 1.01613500, 1.01857800, 1.01821200, 1.01298500, 1.00235400, 0.98315900, 0.96598600, 0.94487600, 0.92997100, 0.92355100, 0.92416600, 0.92691700, 0.92982600, 0.93253100, 0.93476900, 0.93614700, 0.93625600, 0.93445400, 0.92856800, 0.91794200, 0.90860200, 0.90222300, 0.89859000, 0.89651100, 0.89804100, 0.88672500, 0.85550300, 0.84900900, 0.81625600, 0.77417000, 0.72071800, 0.65396100, 0.57141000, 0.47044100, 0.34871700, 0.20674600, 0.04227300, -0.14286400, -0.33980500, -0.53973500, -0.72812200, -0.89264800, -1.02161200, -1.11660200, -1.18303400, -1.22627600, -1.25694300, -1.27727900]
GS01SUMO-SBD12-01-OPTAAD000 | CGMGS-01SUMO-00003 | GS01SUMO-00003 | 3 | CGINS-OPTAAD-00130 | 130 | CC_tcal | 19.2
GS01SUMO-SBD12-01-OPTAAD000 | CGMGS-01SUMO-00003 | GS01SUMO-00003 | 3 | CGINS-OPTAAD-00130 | 130 | CC_tbins | [ 0.44476100, 1.40758400, 2.46619000, 3.52224800, 4.44707300, 5.46600000, 6.48314300, 7.49133300, 8.48880000, 9.49217400, 10.51963000, 11.49730800, 12.49260900, 13.48600000, 14.48142900, 15.51100000, 16.49381000, 17.46450000, 18.47000000, 19.48444400, 20.48944400, 21.51500000, 22.52000000, 23.49444400, 24.51739100, 25.50125000, 26.49937500, 27.49185200, 28.48840000, 29.48560000, 30.49913000, 31.48619000, 32.49272700, 33.50095200, 34.51238100]
GS01SUMO-SBD12-01-OPTAAD000 | CGMGS-01SUMO-00003 | GS01SUMO-00003 | 3 | CGINS-OPTAAD-00130 | 130 | CC_awlngth | [398.90000000, 403.50000000, 407.60000000, 411.90000000, 416.00000000, 421.20000000, 426.30000000, 430.90000000, 435.20000000, 439.60000000, 444.70000000, 450.00000000, 455.00000000, 459.70000000, 464.30000000, 469.20000000, 474.50000000, 479.90000000, 485.00000000, 489.50000000, 494.40000000, 499.10000000, 504.10000000, 509.20000000, 514.50000000, 519.90000000, 524.90000000, 529.80000000, 534.20000000, 539.00000000, 544.00000000, 549.00000000, 554.00000000, 559.10000000, 564.00000000, 568.50000000, 573.00000000, 577.30000000, 581.50000000, 586.10000000, 590.80000000, 595.00000000, 599.90000000, 604.60000000, 609.20000000, 614.00000000, 618.70000000, 623.00000000, 627.70000000, 631.90000000, 636.50000000, 641.00000000, 645.80000000, 650.10000000, 654.50000000, 659.30000000, 663.60000000, 668.20000000, 672.70000000, 676.70000000, 681.10000000, 685.10000000, 689.00000000, 692.90000000, 696.50000000, 700.50000000, 704.10000000, 707.60000000, 711.20000000, 714.50000000, 718.20000000, 721.70000000, 724.90000000, 728.30000000, 731.10000000, 734.50000000, 737.00000000, 739.90000000, 742.10000000, 745.30000000, 747.30000000, 749.80000000, 751.70000000]
GS01SUMO-SBD12-01-OPTAAD000 | CGMGS-01SUMO-00003 | GS01SUMO-00003 | 3 | CGINS-OPTAAD-00130 | 130 | CC_acwo | [ -1.31669200, -1.03905800, -0.83480400, -0.68934900, -0.58350800, -0.50057300, -0.43135900, -0.37119400, -0.31506200, -0.26277100, -0.21472900, -0.16880700, -0.12397100, -0.07966400, -0.03766600, 0.00230600, 0.04026000, 0.07760000, 0.11392300, 0.14827400, 0.18056300, 0.21171900, 0.24037100, 0.26748500, 0.29503700, 0.32323600, 0.35156500, 0.37917900, 0.40536600, 0.43022400, 0.45321200, 0.47491700, 0.49602300, 0.51660000, 0.53639300, 0.55398800, 0.56879800, 0.57964100, 0.58614700, 0.59035800, 0.58366800, 0.57383300, 0.56647100, 0.56616400, 0.57356000, 0.58502200, 0.59783600, 0.61039900, 0.62262500, 0.63408000, 0.64398600, 0.65255600, 0.65747700, 0.65900600, 0.65840900, 0.65803200, 0.66034500, 0.66479600, 0.66856200, 0.66816300, 0.66542700, 0.65441000, 0.63403300, 0.60481600, 0.56499700, 0.51219900, 0.44422900, 0.35938500, 0.25467800, 0.12879700, -0.01886400, -0.18846300, -0.37448500, -0.56877300, -0.75914700, -0.92958300, -1.07113700, -1.17873700, -1.25339400, -1.30210600, -1.33302000, -1.35231400, -1.36623100]
GS01SUMO-SBD12-01-OPTAAD000 | CGMGS-01SUMO-00003 | GS01SUMO-00003 | 3 | CGINS-OPTAAD-00130 | 130 | CC_taarray | SheetRef:ACS130_CC_taarray
GS01SUMO-SBD12-01-OPTAAD000 | CGMGS-01SUMO-00003 | GS01SUMO-00003 | 3 | CGINS-OPTAAD-00130 | 130 | CC_tcarray | SheetRef:ACS130_CC_tcarray
GS01SUMO-RID16-01-OPTAAD000 | CGMGS-01SUMO-00003 | GS01SUMO-00003 | 3 | CGINS-OPTAAD-00150 | 150 | CC_cwlngth | [400.00000000, 403.70000000, 407.60000000, 410.90000000, 414.60000000, 418.00000000, 422.60000000, 426.70000000, 430.90000000, 434.70000000, 438.60000000, 442.80000000, 447.40000000, 452.00000000, 456.40000000, 460.60000000, 464.80000000, 469.20000000, 474.00000000, 478.50000000, 483.10000000, 487.40000000, 491.80000000, 495.80000000, 500.10000000, 504.70000000, 509.00000000, 513.50000000, 518.20000000, 522.50000000, 527.00000000, 530.80000000, 535.10000000, 539.00000000, 543.30000000, 547.10000000, 551.70000000, 555.50000000, 559.80000000, 563.90000000, 567.80000000, 571.70000000, 575.80000000, 579.30000000, 583.20000000, 586.90000000, 591.20000000, 594.90000000, 599.40000000, 603.50000000, 607.80000000, 612.00000000, 616.50000000, 620.50000000, 624.90000000, 628.90000000, 633.20000000, 637.20000000, 641.30000000, 645.50000000, 649.90000000, 654.00000000, 658.80000000, 662.80000000, 667.20000000, 671.10000000, 675.40000000, 679.40000000, 683.50000000, 687.40000000, 691.50000000, 695.00000000, 699.10000000, 702.60000000, 706.70000000, 710.00000000, 713.90000000, 717.40000000, 721.10000000, 724.80000000, 728.30000000, 731.80000000, 735.40000000, 738.60000000]
GS01SUMO-RID16-01-OPTAAD000 | CGMGS-01SUMO-00003 | GS01SUMO-00003 | 3 | CGINS-OPTAAD-00150 | 150 | CC_ccwo | [ 0.37971200, 0.45699500, 0.52035800, 0.57901600, 0.62194600, 0.65954800, 0.68812800, 0.72061500, 0.74748300, 0.77207000, 0.79655400, 0.82022900, 0.84070000, 0.85776500, 0.87635200, 0.89213400, 0.90587800, 0.92134300, 0.93414000, 0.94683500, 0.96179500, 0.97168300, 0.98190500, 0.99558700, 1.00638000, 1.01244100, 1.02305500, 1.02988500, 1.03594800, 1.04381000, 1.05243900, 1.05782100, 1.06705600, 1.07034700, 1.07439600, 1.08085400, 1.08528000, 1.08976000, 1.09363500, 1.09216000, 1.09799100, 1.09939500, 1.07903300, 1.07373900, 1.06307200, 1.05175800, 1.03654300, 1.01412100, 0.99134000, 0.97496400, 0.96735800, 0.96755200, 0.96857000, 0.96962300, 0.97087300, 0.97283300, 0.97248600, 0.97275200, 0.97231600, 0.96807700, 0.96088600, 0.94979600, 0.94052100, 0.93219800, 0.92946300, 0.92736500, 0.92338600, 0.91566500, 0.90277300, 0.88229000, 0.85383300, 0.81478800, 0.76418400, 0.70062300, 0.61870900, 0.51581400, 0.38854000, 0.23394000, 0.05074800, -0.16288300, -0.40422200, -0.64255800, -0.85618100, -1.01704500]
GS01SUMO-RID16-01-OPTAAD000 | CGMGS-01SUMO-00003 | GS01SUMO-00003 | 3 | CGINS-OPTAAD-00150 | 150 | CC_tcal | 18.1
GS01SUMO-RID16-01-OPTAAD000 | CGMGS-01SUMO-00003 | GS01SUMO-00003 | 3 | CGINS-OPTAAD-00150 | 150 | CC_tbins | [ 1.21737700, 2.43840800, 3.47892900, 4.49871400, 5.49014900, 6.46109100, 7.48363600, 8.49775000, 9.49852900, 10.48675700, 11.50129000, 12.50607100, 13.56968700, 14.49868400, 15.50416700, 16.49588200, 17.50294100, 18.49156300, 19.49451600, 20.50266700, 21.48642900, 22.48740700, 23.49000000, 24.53677400, 25.50352900, 26.48000000, 27.48133300, 28.47428600, 29.48375000, 30.49964300, 31.50961500, 32.50730800, 33.51800000, 34.51125000]
GS01SUMO-RID16-01-OPTAAD000 | CGMGS-01SUMO-00003 | GS01SUMO-00003 | 3 | CGINS-OPTAAD-00150 | 150 | CC_awlngth | [401.80000000, 405.10000000, 409.10000000, 412.50000000, 416.40000000, 420.30000000, 424.60000000, 428.80000000, 432.90000000, 436.60000000, 440.70000000, 444.90000000, 449.90000000, 454.10000000, 458.50000000, 462.60000000, 467.10000000, 471.50000000, 476.20000000, 481.00000000, 485.50000000, 489.50000000, 493.90000000, 497.90000000, 502.40000000, 506.80000000, 511.60000000, 515.90000000, 520.80000000, 524.90000000, 529.20000000, 533.00000000, 537.30000000, 541.50000000, 545.60000000, 549.70000000, 554.00000000, 558.10000000, 562.20000000, 566.10000000, 570.00000000, 573.90000000, 576.30000000, 579.80000000, 583.90000000, 587.60000000, 591.70000000, 595.50000000, 600.30000000, 604.10000000, 608.70000000, 612.90000000, 617.20000000, 621.20000000, 625.50000000, 629.70000000, 633.90000000, 637.80000000, 642.30000000, 646.50000000, 650.90000000, 655.20000000, 659.60000000, 663.70000000, 668.00000000, 672.10000000, 676.50000000, 680.40000000, 684.50000000, 688.40000000, 692.60000000, 696.20000000, 700.20000000, 703.60000000, 707.60000000, 711.30000000, 715.00000000, 718.50000000, 722.50000000, 725.70000000, 729.70000000, 732.90000000, 736.50000000, 739.90000000]
GS01SUMO-RID16-01-OPTAAD000 | CGMGS-01SUMO-00003 | GS01SUMO-00003 | 3 | CGINS-OPTAAD-00150 | 150 | CC_acwo | [ -0.54826000, -0.35268200, -0.21250500, -0.11347900, -0.04175900, 0.01205900, 0.05984300, 0.10095900, 0.13990100, 0.17738800, 0.21258400, 0.24747600, 0.28115200, 0.31369600, 0.34620000, 0.37721500, 0.40713400, 0.43683200, 0.46487600, 0.49293300, 0.51947300, 0.54548700, 0.57018400, 0.59307900, 0.61476900, 0.63511200, 0.65544400, 0.67640400, 0.69834800, 0.72014200, 0.74233400, 0.76374200, 0.78437900, 0.80438800, 0.82363600, 0.84203200, 0.86055400, 0.87854100, 0.89586300, 0.91178800, 0.92608500, 0.93787200, 0.94707300, 0.95579400, 0.96031800, 0.95975300, 0.95374100, 0.94287900, 0.93228100, 0.92820800, 0.93182700, 0.94011900, 0.95002800, 0.95993600, 0.96957600, 0.97918900, 0.98847900, 0.99697100, 1.00391700, 1.00808200, 1.00861100, 1.00631300, 1.00523600, 1.00766100, 1.01265700, 1.01754200, 1.01993700, 1.01803800, 1.01008600, 0.99451300, 0.96997700, 0.93464600, 0.88651500, 0.82268300, 0.73978600, 0.63454600, 0.50382100, 0.34438400, 0.15449600, -0.06466800, -0.29934500, -0.52415800, -0.71088300, -0.84240500]
GS01SUMO-RID16-01-OPTAAD000 | CGMGS-01SUMO-00003 | GS01SUMO-00003 | 3 | CGINS-OPTAAD-00150 | 150 | CC_taarray | SheetRef:ACS150_CC_taarray
GS01SUMO-RID16-01-OPTAAD000 | CGMGS-01SUMO-00003 | GS01SUMO-00003 | 3 | CGINS-OPTAAD-00150 | 150 | CC_tcarray | SheetRef:ACS150_CC_tcarray
GS01SUMO-SBD12-02-FLORTD000 | CGMGS-01SUMO-00003 | GS01SUMO-00003 | 3 | CGINS-FLORTD-01218 | 1218 | CC_dark_counts_volume_scatter | 48
GS01SUMO-SBD12-02-FLORTD000 | CGMGS-01SUMO-00003 | GS01SUMO-00003 | 3 | CGINS-FLORTD-01218 | 1218 | CC_scale_factor_volume_scatter | 1.994e-06
GS01SUMO-SBD12-02-FLORTD000 | CGMGS-01SUMO-00003 | GS01SUMO-00003 | 3 | CGINS-FLORTD-01218 | 1218 | CC_dark_counts_chlorophyll_a | 48
GS01SUMO-SBD12-02-FLORTD000 | CGMGS-01SUMO-00003 | GS01SUMO-00003 | 3 | CGINS-FLORTD-01218 | 1218 | CC_scale_factor_chlorophyll_a | 0.0121
GS01SUMO-SBD12-02-FLORTD000 | CGMGS-01SUMO-00003 | GS01SUMO-00003 | 3 | CGINS-FLORTD-01218 | 1218 | CC_dark_counts_cdom | 45
GS01SUMO-SBD12-02-FLORTD000 | CGMGS-01SUMO-00003 | GS01SUMO-00003 | 3 | CGINS-FLORTD-01218 | 1218 | CC_scale_factor_cdom | 0.0931
GS01SUMO-SBD12-02-FLORTD000 | CGMGS-01SUMO-00003 | GS01SUMO-00003 | 3 | CGINS-FLORTD-01218 | 1218 | CC_scattering_angle | 124 | Constant
GS01SUMO-SBD12-02-FLORTD000 | CGMGS-01SUMO-00003 | GS01SUMO-00003 | 3 | CGINS-FLORTD-01218 | 1218 | CC_measurement_wavelength | 700 | Constant
GS01SUMO-SBD12-02-FLORTD000 | CGMGS-01SUMO-00003 | GS01SUMO-00003 | 3 | CGINS-FLORTD-01218 | 1218 | CC_angular_resolution | 1.076 | Constant
GS01SUMO-SBD12-02-FLORTD000 | CGMGS-01SUMO-00003 | GS01SUMO-00003 | 3 | CGINS-FLORTD-01218 | 1218 | CC_depolarization_ratio | 0.039 | Constant
GS01SUMO-RID16-02-FLORTD000 | CGMGS-01SUMO-00003 | GS01SUMO-00003 | 3 | CGINS-FLORTD-01219 | 1219 | CC_dark_counts_volume_scatter | 70
GS01SUMO-RID16-02-FLORTD000 | CGMGS-01SUMO-00003 | GS01SUMO-00003 | 3 | CGINS-FLORTD-01219 | 1219 | CC_scale_factor_volume_scatter | 1.981e-06
GS01SUMO-RID16-02-FLORTD000 | CGMGS-01SUMO-00003 | GS01SUMO-00003 | 3 | CGINS-FLORTD-01219 | 1219 | CC_dark_counts_chlorophyll_a | 58
GS01SUMO-RID16-02-FLORTD000 | CGMGS-01SUMO-00003 | GS01SUMO-00003 | 3 | CGINS-FLORTD-01219 | 1219 | CC_scale_factor_chlorophyll_a | 0.0111
GS01SUMO-RID16-02-FLORTD000 | CGMGS-01SUMO-00003 | GS01SUMO-00003 | 3 | CGINS-FLORTD-01219 | 1219 | CC_dark_counts_cdom | 50
GS01SUMO-RID16-02-FLORTD000 | CGMGS-01SUMO-00003 | GS01SUMO-00003 | 3 | CGINS-FLORTD-01219 | 1219 | CC_scale_factor_cdom | 0.0784
GS01SUMO-RID16-02-FLORTD000 | CGMGS-01SUMO-00003 | GS01SUMO-00003 | 3 | CGINS-FLORTD-01219 | 1219 | CC_scattering_angle | 124 | Constant
GS01SUMO-RID16-02-FLORTD000 | CGMGS-01SUMO-00003 | GS01SUMO-00003 | 3 | CGINS-FLORTD-01219 | 1219 | CC_measurement_wavelength | 700 | Constant
GS01SUMO-RID16-02-FLORTD000 | CGMGS-01SUMO-00003 | GS01SUMO-00003 | 3 | CGINS-FLORTD-01219 | 1219 | CC_angular_resolution | 1.076 | Constant
GS01SUMO-RID16-02-FLORTD000 | CGMGS-01SUMO-00003 | GS01SUMO-00003 | 3 | CGINS-FLORTD-01219 | 1219 | CC_depolarization_ratio | 0.039 | Constant
GS01SUMO-RID16-03-CTDBPF000 | CGMGS-01SUMO-00003 | GS01SUMO-00003 | 3 | CGINS-CTDBPF-50060 | 16-50060 | CC_lat
GS01SUMO-RID16-03-CTDBPF000 | CGMGS-01SUMO-00003 | GS01SUMO-00003 | 3 | CGINS-CTDBPF-50060 | 16-50060 | CC_lon
GS01SUMO-RID16-03-CTDBPF000 | CGMGS-01SUMO-00003 | GS01SUMO-00003 | 3 | CGINS-CTDBPF-50060 | 16-50060 | CC_a0 | 0.0012357
GS01SUMO-RID16-03-CTDBPF000 | CGMGS-01SUMO-00003 | GS01SUMO-00003 | 3 | CGINS-CTDBPF-50060 | 16-50060 | CC_a1 | 0.00027659
GS01SUMO-RID16-03-CTDBPF000 | CGMGS-01SUMO-00003 | GS01SUMO-00003 | 3 | CGINS-CTDBPF-50060 | 16-50060 | CC_a2 | -1.1363e-06
GS01SUMO-RID16-03-CTDBPF000 | CGMGS-01SUMO-00003 | GS01SUMO-00003 | 3 | CGINS-CTDBPF-50060 | 16-50060 | CC_a3 | 1.8199e-07
GS01SUMO-RID16-03-CTDBPF000 | CGMGS-01SUMO-00003 | GS01SUMO-00003 | 3 | CGINS-CTDBPF-50060 | 16-50060 | CC_ptempa0 | -63.3192
GS01SUMO-RID16-03-CTDBPF000 | CGMGS-01SUMO-00003 | GS01SUMO-00003 | 3 | CGINS-CTDBPF-50060 | 16-50060 | CC_ptempa1 | 53.1687
GS01SUMO-RID16-03-CTDBPF000 | CGMGS-01SUMO-00003 | GS01SUMO-00003 | 3 | CGINS-CTDBPF-50060 | 16-50060 | CC_ptempa2 | -0.56665
GS01SUMO-RID16-03-CTDBPF000 | CGMGS-01SUMO-00003 | GS01SUMO-00003 | 3 | CGINS-CTDBPF-50060 | 16-50060 | CC_ptca0 | 524331.9
GS01SUMO-RID16-03-CTDBPF000 | CGMGS-01SUMO-00003 | GS01SUMO-00003 | 3 | CGINS-CTDBPF-50060 | 16-50060 | CC_ptca1 | 5.4339
GS01SUMO-RID16-03-CTDBPF000 | CGMGS-01SUMO-00003 | GS01SUMO-00003 | 3 | CGINS-CTDBPF-50060 | 16-50060 | CC_ptca2 | -0.22541
GS01SUMO-RID16-03-CTDBPF000 | CGMGS-01SUMO-00003 | GS01SUMO-00003 | 3 | CGINS-CTDBPF-50060 | 16-50060 | CC_ptcb0 | 24.943
GS01SUMO-RID16-03-CTDBPF000 | CGMGS-01SUMO-00003 | GS01SUMO-00003 | 3 | CGINS-CTDBPF-50060 | 16-50060 | CC_ptcb1 | 0.0002
GS01SUMO-RID16-03-CTDBPF000 | CGMGS-01SUMO-00003 | GS01SUMO-00003 | 3 | CGINS-CTDBPF-50060 | 16-50060 | CC_ptcb2 | 0
GS01SUMO-RID16-03-CTDBPF000 | CGMGS-01SUMO-00003 | GS01SUMO-00003 | 3 | CGINS-CTDBPF-50060 | 16-50060 | CC_pa0 | 0.0066455
GS01SUMO-RID16-03-CTDBPF000 | CGMGS-01SUMO-00003 | GS01SUMO-00003 | 3 | CGINS-CTDBPF-50060 | 16-50060 | CC_pa1 | 0.00048888
GS01SUMO-RID16-03-CTDBPF000 | CGMGS-01SUMO-00003 | GS01SUMO-00003 | 3 | CGINS-CTDBPF-50060 | 16-50060 | CC_pa2 | -5.5285e-12
GS01SUMO-RID16-03-CTDBPF000 | CGMGS-01SUMO-00003 | GS01SUMO-00003 | 3 | CGINS-CTDBPF-50060 | 16-50060 | CC_g | -0.98528
GS01SUMO-RID16-03-CTDBPF000 | CGMGS-01SUMO-00003 | GS01SUMO-00003 | 3 | CGINS-CTDBPF-50060 | 16-50060 | CC_h | 0.14894
GS01SUMO-RID16-03-CTDBPF000 | CGMGS-01SUMO-00003 | GS01SUMO-00003 | 3 | CGINS-CTDBPF-50060 | 16-50060 | CC_i | -0.00025068
GS01SUMO-RID16-03-CTDBPF000 | CGMGS-01SUMO-00003 | GS01SUMO-00003 | 3 | CGINS-CTDBPF-50060 | 16-50060 | CC_j | 4.0461e-05
GS01SUMO-RID16-03-CTDBPF000 | CGMGS-01SUMO-00003 | GS01SUMO-00003 | 3 | CGINS-CTDBPF-50060 | 16-50060 | CC_cpcor | -9.57e-08
GS01SUMO-RID16-03-CTDBPF000 | CGMGS-01SUMO-00003 | GS01SUMO-00003 | 3 | CGINS-CTDBPF-50060 | 16-50060 | CC_ctcor | 3.25e-06
GS01SUMO-RID16-04-VELPTA000 | CGMGS-01SUMO-00003 | GS01SUMO-00003 | 3 | CGINS-VELPTA-12747 | AQD12747 | CC_lat
GS01SUMO-RID16-04-VELPTA000 | CGMGS-01SUMO-00003 | GS01SUMO-00003 | 3 | CGINS-VELPTA-12747 | AQD12747 | CC_lon
GS01SUMO-RID16-05-PCO2WB000 | CGMGS-01SUMO-00003 | GS01SUMO-00003 | 3 | CGINS-PCO2WB-C0050 | C0050 | CC_cala | 0.0541
GS01SUMO-RID16-05-PCO2WB000 | CGMGS-01SUMO-00003 | GS01SUMO-00003 | 3 | CGINS-PCO2WB-C0050 | C0050 | CC_calb | 0.6078
GS01SUMO-RID16-05-PCO2WB000 | CGMGS-01SUMO-00003 | GS01SUMO-00003 | 3 | CGINS-PCO2WB-C0050 | C0050 | CC_calc | -1.4446
GS01SUMO-RID16-05-PCO2WB000 | CGMGS-01SUMO-00003 | GS01SUMO-00003 | 3 | CGINS-PCO2WB-C0050 | C0050 | CC_calt | 2.6533
GS01SUMO-RID16-05-PCO2WB000 | CGMGS-01SUMO-00003 | GS01SUMO-00003 | 3 | CGINS-PCO2WB-C0050 | C0050 | CC_ea434 | 19706 | constant for each batch of reagent
GS01SUMO-RID16-05-PCO2WB000 | CGMGS-01SUMO-00003 | GS01SUMO-00003 | 3 | CGINS-PCO2WB-C0050 | C0050 | CC_ea620 | 34 | constant for each batch of reagent
GS01SUMO-RID16-05-PCO2WB000 | CGMGS-01SUMO-00003 | GS01SUMO-00003 | 3 | CGINS-PCO2WB-C0050 | C0050 | CC_eb434 | 3073 | constant for each batch of reagent
GS01SUMO-RID16-05-PCO2WB000 | CGMGS-01SUMO-00003 | GS01SUMO-00003 | 3 | CGINS-PCO2WB-C0050 | C0050 | CC_eb620 | 44327 | constant for each batch of reagent
GS01SUMO-RII11-02-CTDMOQ011 | CGMGS-01SUMO-00003 | GS01SUMO-00003 | 3 | CGINS-CTDMOQ-08523 | 37IM64183-8523 | Induction ID | 11 | Depth
GS01SUMO-RII11-02-CTDMOQ011 | CGMGS-01SUMO-00003 | GS01SUMO-00003 | 3 | CGINS-CTDMOQ-08523 | 37IM64183-8523 | CC_lat
GS01SUMO-RII11-02-CTDMOQ011 | CGMGS-01SUMO-00003 | GS01SUMO-00003 | 3 | CGINS-CTDMOQ-08523 | 37IM64183-8523 | CC_lon
GS01SUMO-RII11-02-CTDMOQ011 | CGMGS-01SUMO-00003 | GS01SUMO-00003 | 3 | CGINS-CTDMOQ-08523 | 37IM64183-8523 | CC_p_range | 1450
GS01SUMO-RII11-02-CTDMOQ011 | CGMGS-01SUMO-00003 | GS01SUMO-00003 | 3 | CGINS-CTDMOQ-08523 | 37IM64183-8523 | CC_wbotc | 1.438e-06
GS01SUMO-RII11-02-CTDMOQ011 | CGMGS-01SUMO-00003 | GS01SUMO-00003 | 3 | CGINS-CTDMOQ-08523 | 37IM64183-8523 | CC_a0 | -0.00015314
GS01SUMO-RII11-02-CTDMOQ011 | CGMGS-01SUMO-00003 | GS01SUMO-00003 | 3 | CGINS-CTDMOQ-08523 | 37IM64183-8523 | CC_a1 | 0.00031863
GS01SUMO-RII11-02-CTDMOQ011 | CGMGS-01SUMO-00003 | GS01SUMO-00003 | 3 | CGINS-CTDMOQ-08523 | 37IM64183-8523 | CC_a2 | -5.4212e-06
GS01SUMO-RII11-02-CTDMOQ011 | CGMGS-01SUMO-00003 | GS01SUMO-00003 | 3 | CGINS-CTDMOQ-08523 | 37IM64183-8523 | CC_a3 | 2.2549e-07
GS01SUMO-RII11-02-CTDMOQ011 | CGMGS-01SUMO-00003 | GS01SUMO-00003 | 3 | CGINS-CTDMOQ-08523 | 37IM64183-8523 | CC_ptempa0 | -72.2889
GS01SUMO-RII11-02-CTDMOQ011 | CGMGS-01SUMO-00003 | GS01SUMO-00003 | 3 | CGINS-CTDMOQ-08523 | 37IM64183-8523 | CC_ptempa1 | 0.050574
GS01SUMO-RII11-02-CTDMOQ011 | CGMGS-01SUMO-00003 | GS01SUMO-00003 | 3 | CGINS-CTDMOQ-08523 | 37IM64183-8523 | CC_ptempa2 | -4.8629e-07
GS01SUMO-RII11-02-CTDMOQ011 | CGMGS-01SUMO-00003 | GS01SUMO-00003 | 3 | CGINS-CTDMOQ-08523 | 37IM64183-8523 | CC_ptca0 | 525076.3
GS01SUMO-RII11-02-CTDMOQ011 | CGMGS-01SUMO-00003 | GS01SUMO-00003 | 3 | CGINS-CTDMOQ-08523 | 37IM64183-8523 | CC_ptca1 | 2.3016
GS01SUMO-RII11-02-CTDMOQ011 | CGMGS-01SUMO-00003 | GS01SUMO-00003 | 3 | CGINS-CTDMOQ-08523 | 37IM64183-8523 | CC_ptca2 | -0.028094
GS01SUMO-RII11-02-CTDMOQ011 | CGMGS-01SUMO-00003 | GS01SUMO-00003 | 3 | CGINS-CTDMOQ-08523 | 37IM64183-8523 | CC_ptcb0 | 25.4834
GS01SUMO-RII11-02-CTDMOQ011 | CGMGS-01SUMO-00003 | GS01SUMO-00003 | 3 | CGINS-CTDMOQ-08523 | 37IM64183-8523 | CC_ptcb1 | 0.000275
GS01SUMO-RII11-02-CTDMOQ011 | CGMGS-01SUMO-00003 | GS01SUMO-00003 | 3 | CGINS-CTDMOQ-08523 | 37IM64183-8523 | CC_ptcb2 | 0
GS01SUMO-RII11-02-CTDMOQ011 | CGMGS-01SUMO-00003 | GS01SUMO-00003 | 3 | CGINS-CTDMOQ-08523 | 37IM64183-8523 | CC_pa0 | 0.17777
GS01SUMO-RII11-02-CTDMOQ011 | CGMGS-01SUMO-00003 | GS01SUMO-00003 | 3 | CGINS-CTDMOQ-08523 | 37IM64183-8523 | CC_pa1 | 0.0049481
GS01SUMO-RII11-02-CTDMOQ011 | CGMGS-01SUMO-00003 | GS01SUMO-00003 | 3 | CGINS-CTDMOQ-08523 | 37IM64183-8523 | CC_pa2 | -1.0109e-11
GS01SUMO-RII11-02-CTDMOQ011 | CGMGS-01SUMO-00003 | GS01SUMO-00003 | 3 | CGINS-CTDMOQ-08523 | 37IM64183-8523 | CC_g | -0.94512
GS01SUMO-RII11-02-CTDMOQ011 | CGMGS-01SUMO-00003 | GS01SUMO-00003 | 3 | CGINS-CTDMOQ-08523 | 37IM64183-8523 | CC_h | 0.15272
GS01SUMO-RII11-02-CTDMOQ011 | CGMGS-01SUMO-00003 | GS01SUMO-00003 | 3 | CGINS-CTDMOQ-08523 | 37IM64183-8523 | CC_i | -0.00033602
GS01SUMO-RII11-02-CTDMOQ011 | CGMGS-01SUMO-00003 | GS01SUMO-00003 | 3 | CGINS-CTDMOQ-08523 | 37IM64183-8523 | CC_j | 5.0203e-05
GS01SUMO-RII11-02-CTDMOQ011 | CGMGS-01SUMO-00003 | GS01SUMO-00003 | 3 | CGINS-CTDMOQ-08523 | 37IM64183-8523 | CC_cpcor | -9.57e-08
GS01SUMO-RII11-02-CTDMOQ011 | CGMGS-01SUMO-00003 | GS01SUMO-00003 | 3 | CGINS-CTDMOQ-08523 | 37IM64183-8523 | CC_ctcor | 3.25e-06
GS01SUMO-RII11-02-CTDMOQ012 | CGMGS-01SUMO-00003 | GS01SUMO-00003 | 3 | CGINS-CTDMOQ-12302 | 37-12302 | Induction ID | 12 | Depth
GS01SUMO-RII11-02-CTDMOQ012 | CGMGS-01SUMO-00003 | GS01SUMO-00003 | 3 | CGINS-CTDMOQ-12302 | 37-12302 | CC_lat
GS01SUMO-RII11-02-CTDMOQ012 | CGMGS-01SUMO-00003 | GS01SUMO-00003 | 3 | CGINS-CTDMOQ-12302 | 37-12302 | CC_lon
GS01SUMO-RII11-02-CTDMOQ012 | CGMGS-01SUMO-00003 | GS01SUMO-00003 | 3 | CGINS-CTDMOQ-12302 | 37-12302 | CC_p_range | 1450
GS01SUMO-RII11-02-CTDMOQ012 | CGMGS-01SUMO-00003 | GS01SUMO-00003 | 3 | CGINS-CTDMOQ-12302 | 37-12302 | CC_wbotc | 2.0834e-07
GS01SUMO-RII11-02-CTDMOQ012 | CGMGS-01SUMO-00003 | GS01SUMO-00003 | 3 | CGINS-CTDMOQ-12302 | 37-12302 | CC_a0 | -9.7446e-05
GS01SUMO-RII11-02-CTDMOQ012 | CGMGS-01SUMO-00003 | GS01SUMO-00003 | 3 | CGINS-CTDMOQ-12302 | 37-12302 | CC_a1 | 0.00030464
GS01SUMO-RII11-02-CTDMOQ012 | CGMGS-01SUMO-00003 | GS01SUMO-00003 | 3 | CGINS-CTDMOQ-12302 | 37-12302 | CC_a2 | -4.3187e-06
GS01SUMO-RII11-02-CTDMOQ012 | CGMGS-01SUMO-00003 | GS01SUMO-00003 | 3 | CGINS-CTDMOQ-12302 | 37-12302 | CC_a3 | 1.9749e-07
GS01SUMO-RII11-02-CTDMOQ012 | CGMGS-01SUMO-00003 | GS01SUMO-00003 | 3 | CGINS-CTDMOQ-12302 | 37-12302 | CC_ptempa0 | -70.2777
GS01SUMO-RII11-02-CTDMOQ012 | CGMGS-01SUMO-00003 | GS01SUMO-00003 | 3 | CGINS-CTDMOQ-12302 | 37-12302 | CC_ptempa1 | 0.051771
GS01SUMO-RII11-02-CTDMOQ012 | CGMGS-01SUMO-00003 | GS01SUMO-00003 | 3 | CGINS-CTDMOQ-12302 | 37-12302 | CC_ptempa2 | -4.794e-07
GS01SUMO-RII11-02-CTDMOQ012 | CGMGS-01SUMO-00003 | GS01SUMO-00003 | 3 | CGINS-CTDMOQ-12302 | 37-12302 | CC_ptca0 | 524640.6
GS01SUMO-RII11-02-CTDMOQ012 | CGMGS-01SUMO-00003 | GS01SUMO-00003 | 3 | CGINS-CTDMOQ-12302 | 37-12302 | CC_ptca1 | -0.22258
GS01SUMO-RII11-02-CTDMOQ012 | CGMGS-01SUMO-00003 | GS01SUMO-00003 | 3 | CGINS-CTDMOQ-12302 | 37-12302 | CC_ptca2 | 0.010678
GS01SUMO-RII11-02-CTDMOQ012 | CGMGS-01SUMO-00003 | GS01SUMO-00003 | 3 | CGINS-CTDMOQ-12302 | 37-12302 | CC_ptcb0 | 25.4199
GS01SUMO-RII11-02-CTDMOQ012 | CGMGS-01SUMO-00003 | GS01SUMO-00003 | 3 | CGINS-CTDMOQ-12302 | 37-12302 | CC_ptcb1 | -0.000225
GS01SUMO-RII11-02-CTDMOQ012 | CGMGS-01SUMO-00003 | GS01SUMO-00003 | 3 | CGINS-CTDMOQ-12302 | 37-12302 | CC_ptcb2 | 0
GS01SUMO-RII11-02-CTDMOQ012 | CGMGS-01SUMO-00003 | GS01SUMO-00003 | 3 | CGINS-CTDMOQ-12302 | 37-12302 | CC_pa0 | 0.009866
GS01SUMO-RII11-02-CTDMOQ012 | CGMGS-01SUMO-00003 | GS01SUMO-00003 | 3 | CGINS-CTDMOQ-12302 | 37-12302 | CC_pa1 | 0.0045758
GS01SUMO-RII11-02-CTDMOQ012 | CGMGS-01SUMO-00003 | GS01SUMO-00003 | 3 | CGINS-CTDMOQ-12302 | 37-12302 | CC_pa2 | -1.6062e-11
GS01SUMO-RII11-02-CTDMOQ012 | CGMGS-01SUMO-00003 | GS01SUMO-00003 | 3 | CGINS-CTDMOQ-12302 | 37-12302 | CC_g | -0.99266
GS01SUMO-RII11-02-CTDMOQ012 | CGMGS-01SUMO-00003 | GS01SUMO-00003 | 3 | CGINS-CTDMOQ-12302 | 37-12302 | CC_h | 0.17265
GS01SUMO-RII11-02-CTDMOQ012 | CGMGS-01SUMO-00003 | GS01SUMO-00003 | 3 | CGINS-CTDMOQ-12302 | 37-12302 | CC_i | -0.00022623
GS01SUMO-RII11-02-CTDMOQ012 | CGMGS-01SUMO-00003 | GS01SUMO-00003 | 3 | CGINS-CTDMOQ-12302 | 37-12302 | CC_j | 4.6165e-05
GS01SUMO-RII11-02-CTDMOQ012 | CGMGS-01SUMO-00003 | GS01SUMO-00003 | 3 | CGINS-CTDMOQ-12302 | 37-12302 | CC_cpcor | -9.57e-08
GS01SUMO-RII11-02-CTDMOQ012 | CGMGS-01SUMO-00003 | GS01SUMO-00003 | 3 | CGINS-CTDMOQ-12302 | 37-12302 | CC_ctcor | 3.25e-06
GS01SUMO-RII11-02-CTDMOQ013 | CGMGS-01SUMO-00003 | GS01SUMO-00003 | 3 | CGINS-CTDMOQ-12303 | 37-12303 | Induction ID | 13 | Depth
GS01SUMO-RII11-02-CTDMOQ013 | CGMGS-01SUMO-00003 | GS01SUMO-00003 | 3 | CGINS-CTDMOQ-12303 | 37-12303 | CC_lat
GS01SUMO-RII11-02-CTDMOQ013 | CGMGS-01SUMO-00003 | GS01SUMO-00003 | 3 | CGINS-CTDMOQ-12303 | 37-12303 | CC_lon
GS01SUMO-RII11-02-CTDMOQ013 | CGMGS-01SUMO-00003 | GS01SUMO-00003 | 3 | CGINS-CTDMOQ-12303 | 37-12303 | CC_p_range | 1450
GS01SUMO-RII11-02-CTDMOQ013 | CGMGS-01SUMO-00003 | GS01SUMO-00003 | 3 | CGINS-CTDMOQ-12303 | 37-12303 | CC_wbotc | 1.0456e-07
GS01SUMO-RII11-02-CTDMOQ013 | CGMGS-01SUMO-00003 | GS01SUMO-00003 | 3 | CGINS-CTDMOQ-12303 | 37-12303 | CC_a0 | -9.2796e-05
GS01SUMO-RII11-02-CTDMOQ013 | CGMGS-01SUMO-00003 | GS01SUMO-00003 | 3 | CGINS-CTDMOQ-12303 | 37-12303 | CC_a1 | 0.00030205
GS01SUMO-RII11-02-CTDMOQ013 | CGMGS-01SUMO-00003 | GS01SUMO-00003 | 3 | CGINS-CTDMOQ-12303 | 37-12303 | CC_a2 | -4.0932e-06
GS01SUMO-RII11-02-CTDMOQ013 | CGMGS-01SUMO-00003 | GS01SUMO-00003 | 3 | CGINS-CTDMOQ-12303 | 37-12303 | CC_a3 | 1.9309e-07
GS01SUMO-RII11-02-CTDMOQ013 | CGMGS-01SUMO-00003 | GS01SUMO-00003 | 3 | CGINS-CTDMOQ-12303 | 37-12303 | CC_ptempa0 | -68.4287
GS01SUMO-RII11-02-CTDMOQ013 | CGMGS-01SUMO-00003 | GS01SUMO-00003 | 3 | CGINS-CTDMOQ-12303 | 37-12303 | CC_ptempa1 | 0.051918
GS01SUMO-RII11-02-CTDMOQ013 | CGMGS-01SUMO-00003 | GS01SUMO-00003 | 3 | CGINS-CTDMOQ-12303 | 37-12303 | CC_ptempa2 | -6.9109e-07
GS01SUMO-RII11-02-CTDMOQ013 | CGMGS-01SUMO-00003 | GS01SUMO-00003 | 3 | CGINS-CTDMOQ-12303 | 37-12303 | CC_ptca0 | 524775.9
GS01SUMO-RII11-02-CTDMOQ013 | CGMGS-01SUMO-00003 | GS01SUMO-00003 | 3 | CGINS-CTDMOQ-12303 | 37-12303 | CC_ptca1 | 0.83936
GS01SUMO-RII11-02-CTDMOQ013 | CGMGS-01SUMO-00003 | GS01SUMO-00003 | 3 | CGINS-CTDMOQ-12303 | 37-12303 | CC_ptca2 | 0.011949
GS01SUMO-RII11-02-CTDMOQ013 | CGMGS-01SUMO-00003 | GS01SUMO-00003 | 3 | CGINS-CTDMOQ-12303 | 37-12303 | CC_ptcb0 | 25.4327
GS01SUMO-RII11-02-CTDMOQ013 | CGMGS-01SUMO-00003 | GS01SUMO-00003 | 3 | CGINS-CTDMOQ-12303 | 37-12303 | CC_ptcb1 | -0.00025
GS01SUMO-RII11-02-CTDMOQ013 | CGMGS-01SUMO-00003 | GS01SUMO-00003 | 3 | CGINS-CTDMOQ-12303 | 37-12303 | CC_ptcb2 | 0
GS01SUMO-RII11-02-CTDMOQ013 | CGMGS-01SUMO-00003 | GS01SUMO-00003 | 3 | CGINS-CTDMOQ-12303 | 37-12303 | CC_pa0 | 0.12691
GS01SUMO-RII11-02-CTDMOQ013 | CGMGS-01SUMO-00003 | GS01SUMO-00003 | 3 | CGINS-CTDMOQ-12303 | 37-12303 | CC_pa1 | 0.0044584
GS01SUMO-RII11-02-CTDMOQ013 | CGMGS-01SUMO-00003 | GS01SUMO-00003 | 3 | CGINS-CTDMOQ-12303 | 37-12303 | CC_pa2 | -1.3589e-11
GS01SUMO-RII11-02-CTDMOQ013 | CGMGS-01SUMO-00003 | GS01SUMO-00003 | 3 | CGINS-CTDMOQ-12303 | 37-12303 | CC_g | -0.98227
GS01SUMO-RII11-02-CTDMOQ013 | CGMGS-01SUMO-00003 | GS01SUMO-00003 | 3 | CGINS-CTDMOQ-12303 | 37-12303 | CC_h | 0.17216
GS01SUMO-RII11-02-CTDMOQ013 | CGMGS-01SUMO-00003 | GS01SUMO-00003 | 3 | CGINS-CTDMOQ-12303 | 37-12303 | CC_i | -0.00025338
GS01SUMO-RII11-02-CTDMOQ013 | CGMGS-01SUMO-00003 | GS01SUMO-00003 | 3 | CGINS-CTDMOQ-12303 | 37-12303 | CC_j | 4.9249e-05
GS01SUMO-RII11-02-CTDMOQ013 | CGMGS-01SUMO-00003 | GS01SUMO-00003 | 3 | CGINS-CTDMOQ-12303 | 37-12303 | CC_cpcor | -9.57e-08
GS01SUMO-RII11-02-CTDMOQ013 | CGMGS-01SUMO-00003 | GS01SUMO-00003 | 3 | CGINS-CTDMOQ-12303 | 37-12303 | CC_ctcor | 3.25e-06
GS01SUMO-RII11-02-CTDMOQ014 | CGMGS-01SUMO-00003 | GS01SUMO-00003 | 3 | CGINS-CTDMOQ-11475 | 37-11475 | Induction ID | 14 | Depth
GS01SUMO-RII11-02-CTDMOQ014 | CGMGS-01SUMO-00003 | GS01SUMO-00003 | 3 | CGINS-CTDMOQ-11475 | 37-11475 | CC_lat
GS01SUMO-RII11-02-CTDMOQ014 | CGMGS-01SUMO-00003 | GS01SUMO-00003 | 3 | CGINS-CTDMOQ-11475 | 37-11475 | CC_lon
GS01SUMO-RII11-02-CTDMOQ014 | CGMGS-01SUMO-00003 | GS01SUMO-00003 | 3 | CGINS-CTDMOQ-11475 | 37-11475 | CC_p_range | 1450
GS01SUMO-RII11-02-CTDMOQ014 | CGMGS-01SUMO-00003 | GS01SUMO-00003 | 3 | CGINS-CTDMOQ-11475 | 37-11475 | CC_wbotc | 5.966e-07
GS01SUMO-RII11-02-CTDMOQ014 | CGMGS-01SUMO-00003 | GS01SUMO-00003 | 3 | CGINS-CTDMOQ-11475 | 37-11475 | CC_a0 | -0.00010251
GS01SUMO-RII11-02-CTDMOQ014 | CGMGS-01SUMO-00003 | GS01SUMO-00003 | 3 | CGINS-CTDMOQ-11475 | 37-11475 | CC_a1 | 0.00030754
GS01SUMO-RII11-02-CTDMOQ014 | CGMGS-01SUMO-00003 | GS01SUMO-00003 | 3 | CGINS-CTDMOQ-11475 | 37-11475 | CC_a2 | -4.5579e-06
GS01SUMO-RII11-02-CTDMOQ014 | CGMGS-01SUMO-00003 | GS01SUMO-00003 | 3 | CGINS-CTDMOQ-11475 | 37-11475 | CC_a3 | 2.04e-07
GS01SUMO-RII11-02-CTDMOQ014 | CGMGS-01SUMO-00003 | GS01SUMO-00003 | 3 | CGINS-CTDMOQ-11475 | 37-11475 | CC_ptempa0 | -73.5213
GS01SUMO-RII11-02-CTDMOQ014 | CGMGS-01SUMO-00003 | GS01SUMO-00003 | 3 | CGINS-CTDMOQ-11475 | 37-11475 | CC_ptempa1 | 0.051559
GS01SUMO-RII11-02-CTDMOQ014 | CGMGS-01SUMO-00003 | GS01SUMO-00003 | 3 | CGINS-CTDMOQ-11475 | 37-11475 | CC_ptempa2 | -7.0467e-07
GS01SUMO-RII11-02-CTDMOQ014 | CGMGS-01SUMO-00003 | GS01SUMO-00003 | 3 | CGINS-CTDMOQ-11475 | 37-11475 | CC_ptca0 | 524361.8
GS01SUMO-RII11-02-CTDMOQ014 | CGMGS-01SUMO-00003 | GS01SUMO-00003 | 3 | CGINS-CTDMOQ-11475 | 37-11475 | CC_ptca1 | 2.102
GS01SUMO-RII11-02-CTDMOQ014 | CGMGS-01SUMO-00003 | GS01SUMO-00003 | 3 | CGINS-CTDMOQ-11475 | 37-11475 | CC_ptca2 | 0.012655
GS01SUMO-RII11-02-CTDMOQ014 | CGMGS-01SUMO-00003 | GS01SUMO-00003 | 3 | CGINS-CTDMOQ-11475 | 37-11475 | CC_ptcb0 | 25.392
GS01SUMO-RII11-02-CTDMOQ014 | CGMGS-01SUMO-00003 | GS01SUMO-00003 | 3 | CGINS-CTDMOQ-11475 | 37-11475 | CC_ptcb1 | 0.0008
GS01SUMO-RII11-02-CTDMOQ014 | CGMGS-01SUMO-00003 | GS01SUMO-00003 | 3 | CGINS-CTDMOQ-11475 | 37-11475 | CC_ptcb2 | 0
GS01SUMO-RII11-02-CTDMOQ014 | CGMGS-01SUMO-00003 | GS01SUMO-00003 | 3 | CGINS-CTDMOQ-11475 | 37-11475 | CC_pa0 | 0.25658
GS01SUMO-RII11-02-CTDMOQ014 | CGMGS-01SUMO-00003 | GS01SUMO-00003 | 3 | CGINS-CTDMOQ-11475 | 37-11475 | CC_pa1 | 0.004615
GS01SUMO-RII11-02-CTDMOQ014 | CGMGS-01SUMO-00003 | GS01SUMO-00003 | 3 | CGINS-CTDMOQ-11475 | 37-11475 | CC_pa2 | -1.4819e-11
GS01SUMO-RII11-02-CTDMOQ014 | CGMGS-01SUMO-00003 | GS01SUMO-00003 | 3 | CGINS-CTDMOQ-11475 | 37-11475 | CC_g | -0.99047
GS01SUMO-RII11-02-CTDMOQ014 | CGMGS-01SUMO-00003 | GS01SUMO-00003 | 3 | CGINS-CTDMOQ-11475 | 37-11475 | CC_h | 0.14119
GS01SUMO-RII11-02-CTDMOQ014 | CGMGS-01SUMO-00003 | GS01SUMO-00003 | 3 | CGINS-CTDMOQ-11475 | 37-11475 | CC_i | -0.00032933
GS01SUMO-RII11-02-CTDMOQ014 | CGMGS-01SUMO-00003 | GS01SUMO-00003 | 3 | CGINS-CTDMOQ-11475 | 37-11475 | CC_j | 4.4355e-05
GS01SUMO-RII11-02-CTDMOQ014 | CGMGS-01SUMO-00003 | GS01SUMO-00003 | 3 | CGINS-CTDMOQ-11475 | 37-11475 | CC_cpcor | -9.57e-08
GS01SUMO-RII11-02-CTDMOQ014 | CGMGS-01SUMO-00003 | GS01SUMO-00003 | 3 | CGINS-CTDMOQ-11475 | 37-11475 | CC_ctcor | 3.25e-06
GS01SUMO-RII11-02-CTDMOQ015 | CGMGS-01SUMO-00003 | GS01SUMO-00003 | 3 | CGINS-CTDMOQ-13602 | 37-13602 | Induction ID | 15 | Depth
GS01SUMO-RII11-02-CTDMOQ015 | CGMGS-01SUMO-00003 | GS01SUMO-00003 | 3 | CGINS-CTDMOQ-13602 | 37-13602 | CC_lat
GS01SUMO-RII11-02-CTDMOQ015 | CGMGS-01SUMO-00003 | GS01SUMO-00003 | 3 | CGINS-CTDMOQ-13602 | 37-13602 | CC_lon
GS01SUMO-RII11-02-CTDMOQ015 | CGMGS-01SUMO-00003 | GS01SUMO-00003 | 3 | CGINS-CTDMOQ-13602 | 37-13602 | CC_p_range | 1450
GS01SUMO-RII11-02-CTDMOQ015 | CGMGS-01SUMO-00003 | GS01SUMO-00003 | 3 | CGINS-CTDMOQ-13602 | 37-13602 | CC_wbotc | 1.5278e-07
GS01SUMO-RII11-02-CTDMOQ015 | CGMGS-01SUMO-00003 | GS01SUMO-00003 | 3 | CGINS-CTDMOQ-13602 | 37-13602 | CC_a0 | -0.00013553
GS01SUMO-RII11-02-CTDMOQ015 | CGMGS-01SUMO-00003 | GS01SUMO-00003 | 3 | CGINS-CTDMOQ-13602 | 37-13602 | CC_a1 | 0.00030974
GS01SUMO-RII11-02-CTDMOQ015 | CGMGS-01SUMO-00003 | GS01SUMO-00003 | 3 | CGINS-CTDMOQ-13602 | 37-13602 | CC_a2 | -4.5837e-06
GS01SUMO-RII11-02-CTDMOQ015 | CGMGS-01SUMO-00003 | GS01SUMO-00003 | 3 | CGINS-CTDMOQ-13602 | 37-13602 | CC_a3 | 2.0612e-07
GS01SUMO-RII11-02-CTDMOQ015 | CGMGS-01SUMO-00003 | GS01SUMO-00003 | 3 | CGINS-CTDMOQ-13602 | 37-13602 | CC_ptempa0 | 146.1104
GS01SUMO-RII11-02-CTDMOQ015 | CGMGS-01SUMO-00003 | GS01SUMO-00003 | 3 | CGINS-CTDMOQ-13602 | 37-13602 | CC_ptempa1 | -0.067554
GS01SUMO-RII11-02-CTDMOQ015 | CGMGS-01SUMO-00003 | GS01SUMO-00003 | 3 | CGINS-CTDMOQ-13602 | 37-13602 | CC_ptempa2 | -3.476e-08
GS01SUMO-RII11-02-CTDMOQ015 | CGMGS-01SUMO-00003 | GS01SUMO-00003 | 3 | CGINS-CTDMOQ-13602 | 37-13602 | CC_ptca0 | 524455.3
GS01SUMO-RII11-02-CTDMOQ015 | CGMGS-01SUMO-00003 | GS01SUMO-00003 | 3 | CGINS-CTDMOQ-13602 | 37-13602 | CC_ptca1 | 0.61611
GS01SUMO-RII11-02-CTDMOQ015 | CGMGS-01SUMO-00003 | GS01SUMO-00003 | 3 | CGINS-CTDMOQ-13602 | 37-13602 | CC_ptca2 | 0.047876
GS01SUMO-RII11-02-CTDMOQ015 | CGMGS-01SUMO-00003 | GS01SUMO-00003 | 3 | CGINS-CTDMOQ-13602 | 37-13602 | CC_ptcb0 | 25.0136
GS01SUMO-RII11-02-CTDMOQ015 | CGMGS-01SUMO-00003 | GS01SUMO-00003 | 3 | CGINS-CTDMOQ-13602 | 37-13602 | CC_ptcb1 | 0.00012469
GS01SUMO-RII11-02-CTDMOQ015 | CGMGS-01SUMO-00003 | GS01SUMO-00003 | 3 | CGINS-CTDMOQ-13602 | 37-13602 | CC_ptcb2 | 0
GS01SUMO-RII11-02-CTDMOQ015 | CGMGS-01SUMO-00003 | GS01SUMO-00003 | 3 | CGINS-CTDMOQ-13602 | 37-13602 | CC_pa0 | 0.18295
GS01SUMO-RII11-02-CTDMOQ015 | CGMGS-01SUMO-00003 | GS01SUMO-00003 | 3 | CGINS-CTDMOQ-13602 | 37-13602 | CC_pa1 | 0.0044885
GS01SUMO-RII11-02-CTDMOQ015 | CGMGS-01SUMO-00003 | GS01SUMO-00003 | 3 | CGINS-CTDMOQ-13602 | 37-13602 | CC_pa2 | -2.3536e-12
GS01SUMO-RII11-02-CTDMOQ015 | CGMGS-01SUMO-00003 | GS01SUMO-00003 | 3 | CGINS-CTDMOQ-13602 | 37-13602 | CC_g | -0.97605
GS01SUMO-RII11-02-CTDMOQ015 | CGMGS-01SUMO-00003 | GS01SUMO-00003 | 3 | CGINS-CTDMOQ-13602 | 37-13602 | CC_h | 0.13144
GS01SUMO-RII11-02-CTDMOQ015 | CGMGS-01SUMO-00003 | GS01SUMO-00003 | 3 | CGINS-CTDMOQ-13602 | 37-13602 | CC_i | -0.00014617
GS01SUMO-RII11-02-CTDMOQ015 | CGMGS-01SUMO-00003 | GS01SUMO-00003 | 3 | CGINS-CTDMOQ-13602 | 37-13602 | CC_j | 2.8423e-05
GS01SUMO-RII11-02-CTDMOQ015 | CGMGS-01SUMO-00003 | GS01SUMO-00003 | 3 | CGINS-CTDMOQ-13602 | 37-13602 | CC_cpcor | -9.57e-08
GS01SUMO-RII11-02-CTDMOQ015 | CGMGS-01SUMO-00003 | GS01SUMO-00003 | 3 | CGINS-CTDMOQ-13602 | 37-13602 | CC_ctcor | 3.25e-06
GS01SUMO-RII11-02-CTDMOQ016 | CGMGS-01SUMO-00003 | GS01SUMO-00003 | 3 | CGINS-CTDMOQ-13615 | 37-13615 | Induction ID | 16 | Depth
GS01SUMO-RII11-02-CTDMOQ016 | CGMGS-01SUMO-00003 | GS01SUMO-00003 | 3 | CGINS-CTDMOQ-13615 | 37-13615 | CC_lat
GS01SUMO-RII11-02-CTDMOQ016 | CGMGS-01SUMO-00003 | GS01SUMO-00003 | 3 | CGINS-CTDMOQ-13615 | 37-13615 | CC_lon
GS01SUMO-RII11-02-CTDMOQ016 | CGMGS-01SUMO-00003 | GS01SUMO-00003 | 3 | CGINS-CTDMOQ-13615 | 37-13615 | CC_p_range | 1450
GS01SUMO-RII11-02-CTDMOQ016 | CGMGS-01SUMO-00003 | GS01SUMO-00003 | 3 | CGINS-CTDMOQ-13615 | 37-13615 | CC_wbotc | 6.3037e-08
GS01SUMO-RII11-02-CTDMOQ016 | CGMGS-01SUMO-00003 | GS01SUMO-00003 | 3 | CGINS-CTDMOQ-13615 | 37-13615 | CC_a0 | -8.6867e-05
GS01SUMO-RII11-02-CTDMOQ016 | CGMGS-01SUMO-00003 | GS01SUMO-00003 | 3 | CGINS-CTDMOQ-13615 | 37-13615 | CC_a1 | 0.00030796
GS01SUMO-RII11-02-CTDMOQ016 | CGMGS-01SUMO-00003 | GS01SUMO-00003 | 3 | CGINS-CTDMOQ-13615 | 37-13615 | CC_a2 | -4.751e-06
GS01SUMO-RII11-02-CTDMOQ016 | CGMGS-01SUMO-00003 | GS01SUMO-00003 | 3 | CGINS-CTDMOQ-13615 | 37-13615 | CC_a3 | 2.0825e-07
GS01SUMO-RII11-02-CTDMOQ016 | CGMGS-01SUMO-00003 | GS01SUMO-00003 | 3 | CGINS-CTDMOQ-13615 | 37-13615 | CC_ptempa0 | 128.5465
GS01SUMO-RII11-02-CTDMOQ016 | CGMGS-01SUMO-00003 | GS01SUMO-00003 | 3 | CGINS-CTDMOQ-13615 | 37-13615 | CC_ptempa1 | -0.058686
GS01SUMO-RII11-02-CTDMOQ016 | CGMGS-01SUMO-00003 | GS01SUMO-00003 | 3 | CGINS-CTDMOQ-13615 | 37-13615 | CC_ptempa2 | -2.5094e-06
GS01SUMO-RII11-02-CTDMOQ016 | CGMGS-01SUMO-00003 | GS01SUMO-00003 | 3 | CGINS-CTDMOQ-13615 | 37-13615 | CC_ptca0 | 525771.8
GS01SUMO-RII11-02-CTDMOQ016 | CGMGS-01SUMO-00003 | GS01SUMO-00003 | 3 | CGINS-CTDMOQ-13615 | 37-13615 | CC_ptca1 | -0.36361
GS01SUMO-RII11-02-CTDMOQ016 | CGMGS-01SUMO-00003 | GS01SUMO-00003 | 3 | CGINS-CTDMOQ-13615 | 37-13615 | CC_ptca2 | -0.0026412
GS01SUMO-RII11-02-CTDMOQ016 | CGMGS-01SUMO-00003 | GS01SUMO-00003 | 3 | CGINS-CTDMOQ-13615 | 37-13615 | CC_ptcb0 | 25.3494
GS01SUMO-RII11-02-CTDMOQ016 | CGMGS-01SUMO-00003 | GS01SUMO-00003 | 3 | CGINS-CTDMOQ-13615 | 37-13615 | CC_ptcb1 | -0.000125
GS01SUMO-RII11-02-CTDMOQ016 | CGMGS-01SUMO-00003 | GS01SUMO-00003 | 3 | CGINS-CTDMOQ-13615 | 37-13615 | CC_ptcb2 | 0
GS01SUMO-RII11-02-CTDMOQ016 | CGMGS-01SUMO-00003 | GS01SUMO-00003 | 3 | CGINS-CTDMOQ-13615 | 37-13615 | CC_pa0 | -0.040317
GS01SUMO-RII11-02-CTDMOQ016 | CGMGS-01SUMO-00003 | GS01SUMO-00003 | 3 | CGINS-CTDMOQ-13615 | 37-13615 | CC_pa1 | 0.0045682
GS01SUMO-RII11-02-CTDMOQ016 | CGMGS-01SUMO-00003 | GS01SUMO-00003 | 3 | CGINS-CTDMOQ-13615 | 37-13615 | CC_pa2 | -2.7958e-11
GS01SUMO-RII11-02-CTDMOQ016 | CGMGS-01SUMO-00003 | GS01SUMO-00003 | 3 | CGINS-CTDMOQ-13615 | 37-13615 | CC_g | -0.96703
GS01SUMO-RII11-02-CTDMOQ016 | CGMGS-01SUMO-00003 | GS01SUMO-00003 | 3 | CGINS-CTDMOQ-13615 | 37-13615 | CC_h | 0.13848
GS01SUMO-RII11-02-CTDMOQ016 | CGMGS-01SUMO-00003 | GS01SUMO-00003 | 3 | CGINS-CTDMOQ-13615 | 37-13615 | CC_i | -0.00012595
GS01SUMO-RII11-02-CTDMOQ016 | CGMGS-01SUMO-00003 | GS01SUMO-00003 | 3 | CGINS-CTDMOQ-13615 | 37-13615 | CC_j | 2.9554e-05
GS01SUMO-RII11-02-CTDMOQ016 | CGMGS-01SUMO-00003 | GS01SUMO-00003 | 3 | CGINS-CTDMOQ-13615 | 37-13615 | CC_cpcor | -9.57e-08
GS01SUMO-RII11-02-CTDMOQ016 | CGMGS-01SUMO-00003 | GS01SUMO-00003 | 3 | CGINS-CTDMOQ-13615 | 37-13615 | CC_ctcor | 3.25e-06
GS01SUMO-RII11-02-CTDMOQ017 | CGMGS-01SUMO-00003 | GS01SUMO-00003 | 3 | CGINS-CTDMOQ-13619 | 37-13619 | Induction ID | 17 | Depth
GS01SUMO-RII11-02-CTDMOQ017 | CGMGS-01SUMO-00003 | GS01SUMO-00003 | 3 | CGINS-CTDMOQ-13619 | 37-13619 | CC_lat
GS01SUMO-RII11-02-CTDMOQ017 | CGMGS-01SUMO-00003 | GS01SUMO-00003 | 3 | CGINS-CTDMOQ-13619 | 37-13619 | CC_lon
GS01SUMO-RII11-02-CTDMOQ017 | CGMGS-01SUMO-00003 | GS01SUMO-00003 | 3 | CGINS-CTDMOQ-13619 | 37-13619 | CC_p_range | 1450
GS01SUMO-RII11-02-CTDMOQ017 | CGMGS-01SUMO-00003 | GS01SUMO-00003 | 3 | CGINS-CTDMOQ-13619 | 37-13619 | CC_wbotc | 5.0578e-07
GS01SUMO-RII11-02-CTDMOQ017 | CGMGS-01SUMO-00003 | GS01SUMO-00003 | 3 | CGINS-CTDMOQ-13619 | 37-13619 | CC_a0 | -0.00011124
GS01SUMO-RII11-02-CTDMOQ017 | CGMGS-01SUMO-00003 | GS01SUMO-00003 | 3 | CGINS-CTDMOQ-13619 | 37-13619 | CC_a1 | 0.00030787
GS01SUMO-RII11-02-CTDMOQ017 | CGMGS-01SUMO-00003 | GS01SUMO-00003 | 3 | CGINS-CTDMOQ-13619 | 37-13619 | CC_a2 | -4.5997e-06
GS01SUMO-RII11-02-CTDMOQ017 | CGMGS-01SUMO-00003 | GS01SUMO-00003 | 3 | CGINS-CTDMOQ-13619 | 37-13619 | CC_a3 | 2.066e-07
GS01SUMO-RII11-02-CTDMOQ017 | CGMGS-01SUMO-00003 | GS01SUMO-00003 | 3 | CGINS-CTDMOQ-13619 | 37-13619 | CC_ptempa0 | 179.7205
GS01SUMO-RII11-02-CTDMOQ017 | CGMGS-01SUMO-00003 | GS01SUMO-00003 | 3 | CGINS-CTDMOQ-13619 | 37-13619 | CC_ptempa1 | -0.067039
GS01SUMO-RII11-02-CTDMOQ017 | CGMGS-01SUMO-00003 | GS01SUMO-00003 | 3 | CGINS-CTDMOQ-13619 | 37-13619 | CC_ptempa2 | -7.6506e-07
GS01SUMO-RII11-02-CTDMOQ017 | CGMGS-01SUMO-00003 | GS01SUMO-00003 | 3 | CGINS-CTDMOQ-13619 | 37-13619 | CC_ptca0 | 524843.8
GS01SUMO-RII11-02-CTDMOQ017 | CGMGS-01SUMO-00003 | GS01SUMO-00003 | 3 | CGINS-CTDMOQ-13619 | 37-13619 | CC_ptca1 | -3.2228
GS01SUMO-RII11-02-CTDMOQ017 | CGMGS-01SUMO-00003 | GS01SUMO-00003 | 3 | CGINS-CTDMOQ-13619 | 37-13619 | CC_ptca2 | 0.22728
GS01SUMO-RII11-02-CTDMOQ017 | CGMGS-01SUMO-00003 | GS01SUMO-00003 | 3 | CGINS-CTDMOQ-13619 | 37-13619 | CC_ptcb0 | 24.938
GS01SUMO-RII11-02-CTDMOQ017 | CGMGS-01SUMO-00003 | GS01SUMO-00003 | 3 | CGINS-CTDMOQ-13619 | 37-13619 | CC_ptcb1 | -0.0002
GS01SUMO-RII11-02-CTDMOQ017 | CGMGS-01SUMO-00003 | GS01SUMO-00003 | 3 | CGINS-CTDMOQ-13619 | 37-13619 | CC_ptcb2 | 0
GS01SUMO-RII11-02-CTDMOQ017 | CGMGS-01SUMO-00003 | GS01SUMO-00003 | 3 | CGINS-CTDMOQ-13619 | 37-13619 | CC_pa0 | 0.21721
GS01SUMO-RII11-02-CTDMOQ017 | CGMGS-01SUMO-00003 | GS01SUMO-00003 | 3 | CGINS-CTDMOQ-13619 | 37-13619 | CC_pa1 | 0.0046421
GS01SUMO-RII11-02-CTDMOQ017 | CGMGS-01SUMO-00003 | GS01SUMO-00003 | 3 | CGINS-CTDMOQ-13619 | 37-13619 | CC_pa2 | -2.9231e-11
GS01SUMO-RII11-02-CTDMOQ017 | CGMGS-01SUMO-00003 | GS01SUMO-00003 | 3 | CGINS-CTDMOQ-13619 | 37-13619 | CC_g | -0.98689
GS01SUMO-RII11-02-CTDMOQ017 | CGMGS-01SUMO-00003 | GS01SUMO-00003 | 3 | CGINS-CTDMOQ-13619 | 37-13619 | CC_h | 0.142
GS01SUMO-RII11-02-CTDMOQ017 | CGMGS-01SUMO-00003 | GS01SUMO-00003 | 3 | CGINS-CTDMOQ-13619 | 37-13619 | CC_i | -5.2611e-05
GS01SUMO-RII11-02-CTDMOQ017 | CGMGS-01SUMO-00003 | GS01SUMO-00003 | 3 | CGINS-CTDMOQ-13619 | 37-13619 | CC_j | 2.376e-05
GS01SUMO-RII11-02-CTDMOQ017 | CGMGS-01SUMO-00003 | GS01SUMO-00003 | 3 | CGINS-CTDMOQ-13619 | 37-13619 | CC_cpcor | -9.57e-08
GS01SUMO-RII11-02-CTDMOQ017 | CGMGS-01SUMO-00003 | GS01SUMO-00003 | 3 | CGINS-CTDMOQ-13619 | 37-13619 | CC_ctcor | 3.25e-06
GS01SUMO-RII11-02-CTDMOR018 | CGMGS-01SUMO-00003 | GS01SUMO-00003 | 3 | CGINS-CTDMOR-12566 | 37-12566 | Induction ID | 18 | Depth
GS01SUMO-RII11-02-CTDMOR018 | CGMGS-01SUMO-00003 | GS01SUMO-00003 | 3 | CGINS-CTDMOR-12566 | 37-12566 | CC_lat
GS01SUMO-RII11-02-CTDMOR018 | CGMGS-01SUMO-00003 | GS01SUMO-00003 | 3 | CGINS-CTDMOR-12566 | 37-12566 | CC_lon
GS01SUMO-RII11-02-CTDMOR018 | CGMGS-01SUMO-00003 | GS01SUMO-00003 | 3 | CGINS-CTDMOR-12566 | 37-12566 | CC_p_range | 5076
GS01SUMO-RII11-02-CTDMOR018 | CGMGS-01SUMO-00003 | GS01SUMO-00003 | 3 | CGINS-CTDMOR-12566 | 37-12566 | CC_wbotc | 1.9135e-07
GS01SUMO-RII11-02-CTDMOR018 | CGMGS-01SUMO-00003 | GS01SUMO-00003 | 3 | CGINS-CTDMOR-12566 | 37-12566 | CC_a0 | -0.00014195
GS01SUMO-RII11-02-CTDMOR018 | CGMGS-01SUMO-00003 | GS01SUMO-00003 | 3 | CGINS-CTDMOR-12566 | 37-12566 | CC_a1 | 0.00031331
GS01SUMO-RII11-02-CTDMOR018 | CGMGS-01SUMO-00003 | GS01SUMO-00003 | 3 | CGINS-CTDMOR-12566 | 37-12566 | CC_a2 | -4.8359e-06
GS01SUMO-RII11-02-CTDMOR018 | CGMGS-01SUMO-00003 | GS01SUMO-00003 | 3 | CGINS-CTDMOR-12566 | 37-12566 | CC_a3 | 2.1049e-07
GS01SUMO-RII11-02-CTDMOR018 | CGMGS-01SUMO-00003 | GS01SUMO-00003 | 3 | CGINS-CTDMOR-12566 | 37-12566 | CC_ptempa0 | -67.0778
GS01SUMO-RII11-02-CTDMOR018 | CGMGS-01SUMO-00003 | GS01SUMO-00003 | 3 | CGINS-CTDMOR-12566 | 37-12566 | CC_ptempa1 | 0.052076
GS01SUMO-RII11-02-CTDMOR018 | CGMGS-01SUMO-00003 | GS01SUMO-00003 | 3 | CGINS-CTDMOR-12566 | 37-12566 | CC_ptempa2 | -7.2607e-07
GS01SUMO-RII11-02-CTDMOR018 | CGMGS-01SUMO-00003 | GS01SUMO-00003 | 3 | CGINS-CTDMOR-12566 | 37-12566 | CC_ptca0 | 525339.4
GS01SUMO-RII11-02-CTDMOR018 | CGMGS-01SUMO-00003 | GS01SUMO-00003 | 3 | CGINS-CTDMOR-12566 | 37-12566 | CC_ptca1 | 3.6223
GS01SUMO-RII11-02-CTDMOR018 | CGMGS-01SUMO-00003 | GS01SUMO-00003 | 3 | CGINS-CTDMOR-12566 | 37-12566 | CC_ptca2 | -0.084739
GS01SUMO-RII11-02-CTDMOR018 | CGMGS-01SUMO-00003 | GS01SUMO-00003 | 3 | CGINS-CTDMOR-12566 | 37-12566 | CC_ptcb0 | 25.2205
GS01SUMO-RII11-02-CTDMOR018 | CGMGS-01SUMO-00003 | GS01SUMO-00003 | 3 | CGINS-CTDMOR-12566 | 37-12566 | CC_ptcb1 | -0.0003
GS01SUMO-RII11-02-CTDMOR018 | CGMGS-01SUMO-00003 | GS01SUMO-00003 | 3 | CGINS-CTDMOR-12566 | 37-12566 | CC_ptcb2 | 0
GS01SUMO-RII11-02-CTDMOR018 | CGMGS-01SUMO-00003 | GS01SUMO-00003 | 3 | CGINS-CTDMOR-12566 | 37-12566 | CC_pa0 | 0.6505
GS01SUMO-RII11-02-CTDMOR018 | CGMGS-01SUMO-00003 | GS01SUMO-00003 | 3 | CGINS-CTDMOR-12566 | 37-12566 | CC_pa1 | 0.01626
GS01SUMO-RII11-02-CTDMOR018 | CGMGS-01SUMO-00003 | GS01SUMO-00003 | 3 | CGINS-CTDMOR-12566 | 37-12566 | CC_pa2 | -7.048e-10
GS01SUMO-RII11-02-CTDMOR018 | CGMGS-01SUMO-00003 | GS01SUMO-00003 | 3 | CGINS-CTDMOR-12566 | 37-12566 | CC_g | -0.98231
GS01SUMO-RII11-02-CTDMOR018 | CGMGS-01SUMO-00003 | GS01SUMO-00003 | 3 | CGINS-CTDMOR-12566 | 37-12566 | CC_h | 0.14853
GS01SUMO-RII11-02-CTDMOR018 | CGMGS-01SUMO-00003 | GS01SUMO-00003 | 3 | CGINS-CTDMOR-12566 | 37-12566 | CC_i | -0.00020588
GS01SUMO-RII11-02-CTDMOR018 | CGMGS-01SUMO-00003 | GS01SUMO-00003 | 3 | CGINS-CTDMOR-12566 | 37-12566 | CC_j | 3.7907e-05
GS01SUMO-RII11-02-CTDMOR018 | CGMGS-01SUMO-00003 | GS01SUMO-00003 | 3 | CGINS-CTDMOR-12566 | 37-12566 | CC_cpcor | -9.57e-08
GS01SUMO-RII11-02-CTDMOR018 | CGMGS-01SUMO-00003 | GS01SUMO-00003 | 3 | CGINS-CTDMOR-12566 | 37-12566 | CC_ctcor | 3.25e-06
GS01SUMO-RII11-02-CTDMOR019 | CGMGS-01SUMO-00003 | GS01SUMO-00003 | 3 | CGINS-CTDMOR-12649 | 37-12649 | Induction ID | 19 | Depth
GS01SUMO-RII11-02-CTDMOR019 | CGMGS-01SUMO-00003 | GS01SUMO-00003 | 3 | CGINS-CTDMOR-12649 | 37-12649 | CC_lat
GS01SUMO-RII11-02-CTDMOR019 | CGMGS-01SUMO-00003 | GS01SUMO-00003 | 3 | CGINS-CTDMOR-12649 | 37-12649 | CC_lon
GS01SUMO-RII11-02-CTDMOR019 | CGMGS-01SUMO-00003 | GS01SUMO-00003 | 3 | CGINS-CTDMOR-12649 | 37-12649 | CC_p_range | 5076
GS01SUMO-RII11-02-CTDMOR019 | CGMGS-01SUMO-00003 | GS01SUMO-00003 | 3 | CGINS-CTDMOR-12649 | 37-12649 | CC_wbotc | 1.6376e-07
GS01SUMO-RII11-02-CTDMOR019 | CGMGS-01SUMO-00003 | GS01SUMO-00003 | 3 | CGINS-CTDMOR-12649 | 37-12649 | CC_a0 | -0.00014051
GS01SUMO-RII11-02-CTDMOR019 | CGMGS-01SUMO-00003 | GS01SUMO-00003 | 3 | CGINS-CTDMOR-12649 | 37-12649 | CC_a1 | 0.00031464
GS01SUMO-RII11-02-CTDMOR019 | CGMGS-01SUMO-00003 | GS01SUMO-00003 | 3 | CGINS-CTDMOR-12649 | 37-12649 | CC_a2 | -5.039e-06
GS01SUMO-RII11-02-CTDMOR019 | CGMGS-01SUMO-00003 | GS01SUMO-00003 | 3 | CGINS-CTDMOR-12649 | 37-12649 | CC_a3 | 2.1643e-07
GS01SUMO-RII11-02-CTDMOR019 | CGMGS-01SUMO-00003 | GS01SUMO-00003 | 3 | CGINS-CTDMOR-12649 | 37-12649 | CC_ptempa0 | -67.5032
GS01SUMO-RII11-02-CTDMOR019 | CGMGS-01SUMO-00003 | GS01SUMO-00003 | 3 | CGINS-CTDMOR-12649 | 37-12649 | CC_ptempa1 | 0.051343
GS01SUMO-RII11-02-CTDMOR019 | CGMGS-01SUMO-00003 | GS01SUMO-00003 | 3 | CGINS-CTDMOR-12649 | 37-12649 | CC_ptempa2 | -4.4616e-07
GS01SUMO-RII11-02-CTDMOR019 | CGMGS-01SUMO-00003 | GS01SUMO-00003 | 3 | CGINS-CTDMOR-12649 | 37-12649 | CC_ptca0 | 524091.7
GS01SUMO-RII11-02-CTDMOR019 | CGMGS-01SUMO-00003 | GS01SUMO-00003 | 3 | CGINS-CTDMOR-12649 | 37-12649 | CC_ptca1 | 1.5619
GS01SUMO-RII11-02-CTDMOR019 | CGMGS-01SUMO-00003 | GS01SUMO-00003 | 3 | CGINS-CTDMOR-12649 | 37-12649 | CC_ptca2 | -0.066541
GS01SUMO-RII11-02-CTDMOR019 | CGMGS-01SUMO-00003 | GS01SUMO-00003 | 3 | CGINS-CTDMOR-12649 | 37-12649 | CC_ptcb0 | 25.1024
GS01SUMO-RII11-02-CTDMOR019 | CGMGS-01SUMO-00003 | GS01SUMO-00003 | 3 | CGINS-CTDMOR-12649 | 37-12649 | CC_ptcb1 | 0.000475
GS01SUMO-RII11-02-CTDMOR019 | CGMGS-01SUMO-00003 | GS01SUMO-00003 | 3 | CGINS-CTDMOR-12649 | 37-12649 | CC_ptcb2 | 0
GS01SUMO-RII11-02-CTDMOR019 | CGMGS-01SUMO-00003 | GS01SUMO-00003 | 3 | CGINS-CTDMOR-12649 | 37-12649 | CC_pa0 | -0.024355
GS01SUMO-RII11-02-CTDMOR019 | CGMGS-01SUMO-00003 | GS01SUMO-00003 | 3 | CGINS-CTDMOR-12649 | 37-12649 | CC_pa1 | 0.016022
GS01SUMO-RII11-02-CTDMOR019 | CGMGS-01SUMO-00003 | GS01SUMO-00003 | 3 | CGINS-CTDMOR-12649 | 37-12649 | CC_pa2 | -6.6953e-10
GS01SUMO-RII11-02-CTDMOR019 | CGMGS-01SUMO-00003 | GS01SUMO-00003 | 3 | CGINS-CTDMOR-12649 | 37-12649 | CC_g | -0.98458
GS01SUMO-RII11-02-CTDMOR019 | CGMGS-01SUMO-00003 | GS01SUMO-00003 | 3 | CGINS-CTDMOR-12649 | 37-12649 | CC_h | 0.15232
GS01SUMO-RII11-02-CTDMOR019 | CGMGS-01SUMO-00003 | GS01SUMO-00003 | 3 | CGINS-CTDMOR-12649 | 37-12649 | CC_i | -0.00017957
GS01SUMO-RII11-02-CTDMOR019 | CGMGS-01SUMO-00003 | GS01SUMO-00003 | 3 | CGINS-CTDMOR-12649 | 37-12649 | CC_j | 3.6532e-05
GS01SUMO-RII11-02-CTDMOR019 | CGMGS-01SUMO-00003 | GS01SUMO-00003 | 3 | CGINS-CTDMOR-12649 | 37-12649 | CC_cpcor | -9.57e-08
GS01SUMO-RII11-02-CTDMOR019 | CGMGS-01SUMO-00003 | GS01SUMO-00003 | 3 | CGINS-CTDMOR-12649 | 37-12649 | CC_ctcor | 3.25e-06
GS01SUMO-RII11-02-CTDMOR020 | CGMGS-01SUMO-00003 | GS01SUMO-00003 | 3 | CGINS-CTDMOR-13651 | 37-13651 | Induction ID | 20 | Depth
GS01SUMO-RII11-02-CTDMOR020 | CGMGS-01SUMO-00003 | GS01SUMO-00003 | 3 | CGINS-CTDMOR-13651 | 37-13651 | CC_lat
GS01SUMO-RII11-02-CTDMOR020 | CGMGS-01SUMO-00003 | GS01SUMO-00003 | 3 | CGINS-CTDMOR-13651 | 37-13651 | CC_lon
GS01SUMO-RII11-02-CTDMOR020 | CGMGS-01SUMO-00003 | GS01SUMO-00003 | 3 | CGINS-CTDMOR-13651 | 37-13651 | CC_p_range | 5076
GS01SUMO-RII11-02-CTDMOR020 | CGMGS-01SUMO-00003 | GS01SUMO-00003 | 3 | CGINS-CTDMOR-13651 | 37-13651 | CC_wbotc | 2.5553e-07
GS01SUMO-RII11-02-CTDMOR020 | CGMGS-01SUMO-00003 | GS01SUMO-00003 | 3 | CGINS-CTDMOR-13651 | 37-13651 | CC_a0 | -9.7825e-05
GS01SUMO-RII11-02-CTDMOR020 | CGMGS-01SUMO-00003 | GS01SUMO-00003 | 3 | CGINS-CTDMOR-13651 | 37-13651 | CC_a1 | 0.00030242
GS01SUMO-RII11-02-CTDMOR020 | CGMGS-01SUMO-00003 | GS01SUMO-00003 | 3 | CGINS-CTDMOR-13651 | 37-13651 | CC_a2 | -4.0439e-06
GS01SUMO-RII11-02-CTDMOR020 | CGMGS-01SUMO-00003 | GS01SUMO-00003 | 3 | CGINS-CTDMOR-13651 | 37-13651 | CC_a3 | 1.9175e-07
GS01SUMO-RII11-02-CTDMOR020 | CGMGS-01SUMO-00003 | GS01SUMO-00003 | 3 | CGINS-CTDMOR-13651 | 37-13651 | CC_ptempa0 | 175.7339
GS01SUMO-RII11-02-CTDMOR020 | CGMGS-01SUMO-00003 | GS01SUMO-00003 | 3 | CGINS-CTDMOR-13651 | 37-13651 | CC_ptempa1 | -0.087698
GS01SUMO-RII11-02-CTDMOR020 | CGMGS-01SUMO-00003 | GS01SUMO-00003 | 3 | CGINS-CTDMOR-13651 | 37-13651 | CC_ptempa2 | -7.79e-07
GS01SUMO-RII11-02-CTDMOR020 | CGMGS-01SUMO-00003 | GS01SUMO-00003 | 3 | CGINS-CTDMOR-13651 | 37-13651 | CC_ptca0 | 524227.9
GS01SUMO-RII11-02-CTDMOR020 | CGMGS-01SUMO-00003 | GS01SUMO-00003 | 3 | CGINS-CTDMOR-13651 | 37-13651 | CC_ptca1 | -4.8725
GS01SUMO-RII11-02-CTDMOR020 | CGMGS-01SUMO-00003 | GS01SUMO-00003 | 3 | CGINS-CTDMOR-13651 | 37-13651 | CC_ptca2 | 0.078706
GS01SUMO-RII11-02-CTDMOR020 | CGMGS-01SUMO-00003 | GS01SUMO-00003 | 3 | CGINS-CTDMOR-13651 | 37-13651 | CC_ptcb0 | 25.1515
GS01SUMO-RII11-02-CTDMOR020 | CGMGS-01SUMO-00003 | GS01SUMO-00003 | 3 | CGINS-CTDMOR-13651 | 37-13651 | CC_ptcb1 | -0.0001
GS01SUMO-RII11-02-CTDMOR020 | CGMGS-01SUMO-00003 | GS01SUMO-00003 | 3 | CGINS-CTDMOR-13651 | 37-13651 | CC_ptcb2 | 0
GS01SUMO-RII11-02-CTDMOR020 | CGMGS-01SUMO-00003 | GS01SUMO-00003 | 3 | CGINS-CTDMOR-13651 | 37-13651 | CC_pa0 | -1.0541
GS01SUMO-RII11-02-CTDMOR020 | CGMGS-01SUMO-00003 | GS01SUMO-00003 | 3 | CGINS-CTDMOR-13651 | 37-13651 | CC_pa1 | 0.016242
GS01SUMO-RII11-02-CTDMOR020 | CGMGS-01SUMO-00003 | GS01SUMO-00003 | 3 | CGINS-CTDMOR-13651 | 37-13651 | CC_pa2 | -7.9941e-10
GS01SUMO-RII11-02-CTDMOR020 | CGMGS-01SUMO-00003 | GS01SUMO-00003 | 3 | CGINS-CTDMOR-13651 | 37-13651 | CC_g | -0.97859
GS01SUMO-RII11-02-CTDMOR020 | CGMGS-01SUMO-00003 | GS01SUMO-00003 | 3 | CGINS-CTDMOR-13651 | 37-13651 | CC_h | 0.14386
GS01SUMO-RII11-02-CTDMOR020 | CGMGS-01SUMO-00003 | GS01SUMO-00003 | 3 | CGINS-CTDMOR-13651 | 37-13651 | CC_i | -0.00010249
GS01SUMO-RII11-02-CTDMOR020 | CGMGS-01SUMO-00003 | GS01SUMO-00003 | 3 | CGINS-CTDMOR-13651 | 37-13651 | CC_j | 2.8321e-05
GS01SUMO-RII11-02-CTDMOR020 | CGMGS-01SUMO-00003 | GS01SUMO-00003 | 3 | CGINS-CTDMOR-13651 | 37-13651 | CC_cpcor | -9.57e-08
GS01SUMO-RII11-02-CTDMOR020 | CGMGS-01SUMO-00003 | GS01SUMO-00003 | 3 | CGINS-CTDMOR-13651 | 37-13651 | CC_ctcor | 3.25e-06
GS01SUMO-RII11-02-PHSENE041 | CGMGS-01SUMO-00003 | GS01SUMO-00003 | 3 | CGINS-PHSENE-P0137 | P0137 | CC_ea434 | 17372
GS01SUMO-RII11-02-PHSENE041 | CGMGS-01SUMO-00003 | GS01SUMO-00003 | 3 | CGINS-PHSENE-P0137 | P0137 | CC_eb434 | 2284.1
GS01SUMO-RII11-02-PHSENE041 | CGMGS-01SUMO-00003 | GS01SUMO-00003 | 3 | CGINS-PHSENE-P0137 | P0137 | CC_ea578 | 94.1
GS01SUMO-RII11-02-PHSENE041 | CGMGS-01SUMO-00003 | GS01SUMO-00003 | 3 | CGINS-PHSENE-P0137 | P0137 | CC_eb578 | 38676.5
GS01SUMO-RII11-02-PHSENE041 | CGMGS-01SUMO-00003 | GS01SUMO-00003 | 3 | CGINS-PHSENE-P0137 | P0137 | CC_ind_slp | 1
GS01SUMO-RII11-02-PHSENE041 | CGMGS-01SUMO-00003 | GS01SUMO-00003 | 3 | CGINS-PHSENE-P0137 | P0137 | CC_ind_off | 0
GS01SUMO-RII11-02-PHSENE041 | CGMGS-01SUMO-00003 | GS01SUMO-00003 | 3 | CGINS-PHSENE-P0137 | P0137 | CC_psal | 35 | Constant
GS01SUMO-RII11-02-PHSENE042 | CGMGS-01SUMO-00003 | GS01SUMO-00003 | 3 | CGINS-PHSENE-P0140 | P0140 | CC_ea434 | 17372
GS01SUMO-RII11-02-PHSENE042 | CGMGS-01SUMO-00003 | GS01SUMO-00003 | 3 | CGINS-PHSENE-P0140 | P0140 | CC_eb434 | 2284.1
GS01SUMO-RII11-02-PHSENE042 | CGMGS-01SUMO-00003 | GS01SUMO-00003 | 3 | CGINS-PHSENE-P0140 | P0140 | CC_ea578 | 94.1
GS01SUMO-RII11-02-PHSENE042 | CGMGS-01SUMO-00003 | GS01SUMO-00003 | 3 | CGINS-PHSENE-P0140 | P0140 | CC_eb578 | 38676.5
GS01SUMO-RII11-02-PHSENE042 | CGMGS-01SUMO-00003 | GS01SUMO-00003 | 3 | CGINS-PHSENE-P0140 | P0140 | CC_ind_slp | 1
GS01SUMO-RII11-02-PHSENE042 | CGMGS-01SUMO-00003 | GS01SUMO-00003 | 3 | CGINS-PHSENE-P0140 | P0140 | CC_ind_off | 0
GS01SUMO-RII11-02-PHSENE042 | CGMGS-01SUMO-00003 | GS01SUMO-00003 | 3 | CGINS-PHSENE-P0140 | P0140 | CC_psal | 35 | Constant
GS01SUMO-RII11-02-CTDBPP031 | CGMGS-01SUMO-00003 | GS01SUMO-00003 | 3 | CGINS-CTDBPP-50159 | 16-50159 | CC_lat
GS01SUMO-RII11-02-CTDBPP031 | CGMGS-01SUMO-00003 | GS01SUMO-00003 | 3 | CGINS-CTDBPP-50159 | 16-50159 | CC_lon
GS01SUMO-RII11-02-CTDBPP031 | CGMGS-01SUMO-00003 | GS01SUMO-00003 | 3 | CGINS-CTDBPP-50159 | 16-50159 | CC_a0 | 0.0012517
GS01SUMO-RII11-02-CTDBPP031 | CGMGS-01SUMO-00003 | GS01SUMO-00003 | 3 | CGINS-CTDBPP-50159 | 16-50159 | CC_a1 | 0.00027637
GS01SUMO-RII11-02-CTDBPP031 | CGMGS-01SUMO-00003 | GS01SUMO-00003 | 3 | CGINS-CTDBPP-50159 | 16-50159 | CC_a2 | -1.3368e-06
GS01SUMO-RII11-02-CTDBPP031 | CGMGS-01SUMO-00003 | GS01SUMO-00003 | 3 | CGINS-CTDBPP-50159 | 16-50159 | CC_a3 | 1.9037e-07
GS01SUMO-RII11-02-CTDBPP031 | CGMGS-01SUMO-00003 | GS01SUMO-00003 | 3 | CGINS-CTDBPP-50159 | 16-50159 | CC_ptempa0 | 211.6362
GS01SUMO-RII11-02-CTDBPP031 | CGMGS-01SUMO-00003 | GS01SUMO-00003 | 3 | CGINS-CTDBPP-50159 | 16-50159 | CC_ptempa1 | -113.5403
GS01SUMO-RII11-02-CTDBPP031 | CGMGS-01SUMO-00003 | GS01SUMO-00003 | 3 | CGINS-CTDBPP-50159 | 16-50159 | CC_ptempa2 | 12.0065
GS01SUMO-RII11-02-CTDBPP031 | CGMGS-01SUMO-00003 | GS01SUMO-00003 | 3 | CGINS-CTDBPP-50159 | 16-50159 | CC_ptca0 | 527821.7
GS01SUMO-RII11-02-CTDBPP031 | CGMGS-01SUMO-00003 | GS01SUMO-00003 | 3 | CGINS-CTDBPP-50159 | 16-50159 | CC_ptca1 | 43.0859
GS01SUMO-RII11-02-CTDBPP031 | CGMGS-01SUMO-00003 | GS01SUMO-00003 | 3 | CGINS-CTDBPP-50159 | 16-50159 | CC_ptca2 | 0.60288
GS01SUMO-RII11-02-CTDBPP031 | CGMGS-01SUMO-00003 | GS01SUMO-00003 | 3 | CGINS-CTDBPP-50159 | 16-50159 | CC_ptcb0 | 24.9891
GS01SUMO-RII11-02-CTDBPP031 | CGMGS-01SUMO-00003 | GS01SUMO-00003 | 3 | CGINS-CTDBPP-50159 | 16-50159 | CC_ptcb1 | -0.000175
GS01SUMO-RII11-02-CTDBPP031 | CGMGS-01SUMO-00003 | GS01SUMO-00003 | 3 | CGINS-CTDBPP-50159 | 16-50159 | CC_ptcb2 | 0
GS01SUMO-RII11-02-CTDBPP031 | CGMGS-01SUMO-00003 | GS01SUMO-00003 | 3 | CGINS-CTDBPP-50159 | 16-50159 | CC_pa0 | 4.1255
GS01SUMO-RII11-02-CTDBPP031 | CGMGS-01SUMO-00003 | GS01SUMO-00003 | 3 | CGINS-CTDBPP-50159 | 16-50159 | CC_pa1 | 0.0031913
GS01SUMO-RII11-02-CTDBPP031 | CGMGS-01SUMO-00003 | GS01SUMO-00003 | 3 | CGINS-CTDBPP-50159 | 16-50159 | CC_pa2 | 9.5663e-11
GS01SUMO-RII11-02-CTDBPP031 | CGMGS-01SUMO-00003 | GS01SUMO-00003 | 3 | CGINS-CTDBPP-50159 | 16-50159 | CC_g | -0.98809
GS01SUMO-RII11-02-CTDBPP031 | CGMGS-01SUMO-00003 | GS01SUMO-00003 | 3 | CGINS-CTDBPP-50159 | 16-50159 | CC_h | 0.15537
GS01SUMO-RII11-02-CTDBPP031 | CGMGS-01SUMO-00003 | GS01SUMO-00003 | 3 | CGINS-CTDBPP-50159 | 16-50159 | CC_i | -0.00014518
GS01SUMO-RII11-02-CTDBPP031 | CGMGS-01SUMO-00003 | GS01SUMO-00003 | 3 | CGINS-CTDBPP-50159 | 16-50159 | CC_j | 3.4493e-05
GS01SUMO-RII11-02-CTDBPP031 | CGMGS-01SUMO-00003 | GS01SUMO-00003 | 3 | CGINS-CTDBPP-50159 | 16-50159 | CC_cpcor | -9.57e-08
GS01SUMO-RII11-02-CTDBPP031 | CGMGS-01SUMO-00003 | GS01SUMO-00003 | 3 | CGINS-CTDBPP-50159 | 16-50159 | CC_ctcor | 3.25e-06
GS01SUMO-RII11-02-CTDBPP032 | CGMGS-01SUMO-00003 | GS01SUMO-00003 | 3 | CGINS-CTDBPP-50161 | 16-50161 | CC_lat
GS01SUMO-RII11-02-CTDBPP032 | CGMGS-01SUMO-00003 | GS01SUMO-00003 | 3 | CGINS-CTDBPP-50161 | 16-50161 | CC_lon
GS01SUMO-RII11-02-CTDBPP032 | CGMGS-01SUMO-00003 | GS01SUMO-00003 | 3 | CGINS-CTDBPP-50161 | 16-50161 | CC_a0 | 0.0012326
GS01SUMO-RII11-02-CTDBPP032 | CGMGS-01SUMO-00003 | GS01SUMO-00003 | 3 | CGINS-CTDBPP-50161 | 16-50161 | CC_a1 | 0.00027936
GS01SUMO-RII11-02-CTDBPP032 | CGMGS-01SUMO-00003 | GS01SUMO-00003 | 3 | CGINS-CTDBPP-50161 | 16-50161 | CC_a2 | -1.5275e-06
GS01SUMO-RII11-02-CTDBPP032 | CGMGS-01SUMO-00003 | GS01SUMO-00003 | 3 | CGINS-CTDBPP-50161 | 16-50161 | CC_a3 | 2.005e-07
GS01SUMO-RII11-02-CTDBPP032 | CGMGS-01SUMO-00003 | GS01SUMO-00003 | 3 | CGINS-CTDBPP-50161 | 16-50161 | CC_ptempa0 | 132.3687
GS01SUMO-RII11-02-CTDBPP032 | CGMGS-01SUMO-00003 | GS01SUMO-00003 | 3 | CGINS-CTDBPP-50161 | 16-50161 | CC_ptempa1 | -34.7084
GS01SUMO-RII11-02-CTDBPP032 | CGMGS-01SUMO-00003 | GS01SUMO-00003 | 3 | CGINS-CTDBPP-50161 | 16-50161 | CC_ptempa2 | -5.2525
GS01SUMO-RII11-02-CTDBPP032 | CGMGS-01SUMO-00003 | GS01SUMO-00003 | 3 | CGINS-CTDBPP-50161 | 16-50161 | CC_ptca0 | 525567.7
GS01SUMO-RII11-02-CTDBPP032 | CGMGS-01SUMO-00003 | GS01SUMO-00003 | 3 | CGINS-CTDBPP-50161 | 16-50161 | CC_ptca1 | 29.7516
GS01SUMO-RII11-02-CTDBPP032 | CGMGS-01SUMO-00003 | GS01SUMO-00003 | 3 | CGINS-CTDBPP-50161 | 16-50161 | CC_ptca2 | 0.54774
GS01SUMO-RII11-02-CTDBPP032 | CGMGS-01SUMO-00003 | GS01SUMO-00003 | 3 | CGINS-CTDBPP-50161 | 16-50161 | CC_ptcb0 | 24.8972
GS01SUMO-RII11-02-CTDBPP032 | CGMGS-01SUMO-00003 | GS01SUMO-00003 | 3 | CGINS-CTDBPP-50161 | 16-50161 | CC_ptcb1 | 0.00025
GS01SUMO-RII11-02-CTDBPP032 | CGMGS-01SUMO-00003 | GS01SUMO-00003 | 3 | CGINS-CTDBPP-50161 | 16-50161 | CC_ptcb2 | 0
GS01SUMO-RII11-02-CTDBPP032 | CGMGS-01SUMO-00003 | GS01SUMO-00003 | 3 | CGINS-CTDBPP-50161 | 16-50161 | CC_pa0 | 3.112
GS01SUMO-RII11-02-CTDBPP032 | CGMGS-01SUMO-00003 | GS01SUMO-00003 | 3 | CGINS-CTDBPP-50161 | 16-50161 | CC_pa1 | 0.0032088
GS01SUMO-RII11-02-CTDBPP032 | CGMGS-01SUMO-00003 | GS01SUMO-00003 | 3 | CGINS-CTDBPP-50161 | 16-50161 | CC_pa2 | 9.5711e-11
GS01SUMO-RII11-02-CTDBPP032 | CGMGS-01SUMO-00003 | GS01SUMO-00003 | 3 | CGINS-CTDBPP-50161 | 16-50161 | CC_g | -0.99052
GS01SUMO-RII11-02-CTDBPP032 | CGMGS-01SUMO-00003 | GS01SUMO-00003 | 3 | CGINS-CTDBPP-50161 | 16-50161 | CC_h | 0.15709
GS01SUMO-RII11-02-CTDBPP032 | CGMGS-01SUMO-00003 | GS01SUMO-00003 | 3 | CGINS-CTDBPP-50161 | 16-50161 | CC_i | -0.00020298
GS01SUMO-RII11-02-CTDBPP032 | CGMGS-01SUMO-00003 | GS01SUMO-00003 | 3 | CGINS-CTDBPP-50161 | 16-50161 | CC_j | 3.9399e-05
GS01SUMO-RII11-02-CTDBPP032 | CGMGS-01SUMO-00003 | GS01SUMO-00003 | 3 | CGINS-CTDBPP-50161 | 16-50161 | CC_cpcor | -9.57e-08
GS01SUMO-RII11-02-CTDBPP032 | CGMGS-01SUMO-00003 | GS01SUMO-00003 | 3 | CGINS-CTDBPP-50161 | 16-50161 | CC_ctcor | 3.25e-06
GS01SUMO-RII11-02-CTDBPP033 | CGMGS-01SUMO-00003 | GS01SUMO-00003 | 3 | CGINS-CTDBPP-50160 | 16-50160 | CC_lat
GS01SUMO-RII11-02-CTDBPP033 | CGMGS-01SUMO-00003 | GS01SUMO-00003 | 3 | CGINS-CTDBPP-50160 | 16-50160 | CC_lon
GS01SUMO-RII11-02-CTDBPP033 | CGMGS-01SUMO-00003 | GS01SUMO-00003 | 3 | CGINS-CTDBPP-50160 | 16-50160 | CC_a0 | 0.0012555
GS01SUMO-RII11-02-CTDBPP033 | CGMGS-01SUMO-00003 | GS01SUMO-00003 | 3 | CGINS-CTDBPP-50160 | 16-50160 | CC_a1 | 0.00027564
GS01SUMO-RII11-02-CTDBPP033 | CGMGS-01SUMO-00003 | GS01SUMO-00003 | 3 | CGINS-CTDBPP-50160 | 16-50160 | CC_a2 | -1.4619e-06
GS01SUMO-RII11-02-CTDBPP033 | CGMGS-01SUMO-00003 | GS01SUMO-00003 | 3 | CGINS-CTDBPP-50160 | 16-50160 | CC_a3 | 1.9153e-07
GS01SUMO-RII11-02-CTDBPP033 | CGMGS-01SUMO-00003 | GS01SUMO-00003 | 3 | CGINS-CTDBPP-50160 | 16-50160 | CC_ptempa0 | 211.6362
GS01SUMO-RII11-02-CTDBPP033 | CGMGS-01SUMO-00003 | GS01SUMO-00003 | 3 | CGINS-CTDBPP-50160 | 16-50160 | CC_ptempa1 | -113.5403
GS01SUMO-RII11-02-CTDBPP033 | CGMGS-01SUMO-00003 | GS01SUMO-00003 | 3 | CGINS-CTDBPP-50160 | 16-50160 | CC_ptempa2 | 12.0065
GS01SUMO-RII11-02-CTDBPP033 | CGMGS-01SUMO-00003 | GS01SUMO-00003 | 3 | CGINS-CTDBPP-50160 | 16-50160 | CC_ptca0 | 529784.5
GS01SUMO-RII11-02-CTDBPP033 | CGMGS-01SUMO-00003 | GS01SUMO-00003 | 3 | CGINS-CTDBPP-50160 | 16-50160 | CC_ptca1 | 65.2131
GS01SUMO-RII11-02-CTDBPP033 | CGMGS-01SUMO-00003 | GS01SUMO-00003 | 3 | CGINS-CTDBPP-50160 | 16-50160 | CC_ptca2 | 0.54402
GS01SUMO-RII11-02-CTDBPP033 | CGMGS-01SUMO-00003 | GS01SUMO-00003 | 3 | CGINS-CTDBPP-50160 | 16-50160 | CC_ptcb0 | 25.0699
GS01SUMO-RII11-02-CTDBPP033 | CGMGS-01SUMO-00003 | GS01SUMO-00003 | 3 | CGINS-CTDBPP-50160 | 16-50160 | CC_ptcb1 | 0.000175
GS01SUMO-RII11-02-CTDBPP033 | CGMGS-01SUMO-00003 | GS01SUMO-00003 | 3 | CGINS-CTDBPP-50160 | 16-50160 | CC_ptcb2 | 0
GS01SUMO-RII11-02-CTDBPP033 | CGMGS-01SUMO-00003 | GS01SUMO-00003 | 3 | CGINS-CTDBPP-50160 | 16-50160 | CC_pa0 | 5.6254
GS01SUMO-RII11-02-CTDBPP033 | CGMGS-01SUMO-00003 | GS01SUMO-00003 | 3 | CGINS-CTDBPP-50160 | 16-50160 | CC_pa1 | 0.0032046
GS01SUMO-RII11-02-CTDBPP033 | CGMGS-01SUMO-00003 | GS01SUMO-00003 | 3 | CGINS-CTDBPP-50160 | 16-50160 | CC_pa2 | 9.3507e-11
GS01SUMO-RII11-02-CTDBPP033 | CGMGS-01SUMO-00003 | GS01SUMO-00003 | 3 | CGINS-CTDBPP-50160 | 16-50160 | CC_g | -0.9966
GS01SUMO-RII11-02-CTDBPP033 | CGMGS-01SUMO-00003 | GS01SUMO-00003 | 3 | CGINS-CTDBPP-50160 | 16-50160 | CC_h | 0.15319
GS01SUMO-RII11-02-CTDBPP033 | CGMGS-01SUMO-00003 | GS01SUMO-00003 | 3 | CGINS-CTDBPP-50160 | 16-50160 | CC_i | -9.7801e-05
GS01SUMO-RII11-02-CTDBPP033 | CGMGS-01SUMO-00003 | GS01SUMO-00003 | 3 | CGINS-CTDBPP-50160 | 16-50160 | CC_j | 2.9699e-05
GS01SUMO-RII11-02-CTDBPP033 | CGMGS-01SUMO-00003 | GS01SUMO-00003 | 3 | CGINS-CTDBPP-50160 | 16-50160 | CC_cpcor | -9.57e-08
GS01SUMO-RII11-02-CTDBPP033 | CGMGS-01SUMO-00003 | GS01SUMO-00003 | 3 | CGINS-CTDBPP-50160 | 16-50160 | CC_ctcor | 3.25e-06
GS01SUMO-RII11-02-FLORDG031 | CGMGS-01SUMO-00003 | GS01SUMO-00003 | 3 | CGINS-FLORDG-04032 | 4032 | CC_dark_counts_volume_scatter | 0.0701 | in Volts (because analog signal going to CTDBP)
GS01SUMO-RII11-02-FLORDG031 | CGMGS-01SUMO-00003 | GS01SUMO-00003 | 3 | CGINS-FLORDG-04032 | 4032 | CC_scale_factor_volume_scatter | 0.001352 | in Volts (because analog signal going to CTDBP)
GS01SUMO-RII11-02-FLORDG031 | CGMGS-01SUMO-00003 | GS01SUMO-00003 | 3 | CGINS-FLORDG-04032 | 4032 | CC_dark_counts_chlorophyll_a | 0.069 | in Volts (because analog signal going to CTDBP)
GS01SUMO-RII11-02-FLORDG031 | CGMGS-01SUMO-00003 | GS01SUMO-00003 | 3 | CGINS-FLORDG-04032 | 4032 | CC_scale_factor_chlorophyll_a | 6 | in Volts (because analog signal going to CTDBP)
GS01SUMO-RII11-02-FLORDG031 | CGMGS-01SUMO-00003 | GS01SUMO-00003 | 3 | CGINS-FLORDG-04032 | 4032 | CC_scattering_angle | 140 | Constant
GS01SUMO-RII11-02-FLORDG031 | CGMGS-01SUMO-00003 | GS01SUMO-00003 | 3 | CGINS-FLORDG-04032 | 4032 | CC_measurement_wavelength | 700 | Constant
GS01SUMO-RII11-02-FLORDG031 | CGMGS-01SUMO-00003 | GS01SUMO-00003 | 3 | CGINS-FLORDG-04032 | 4032 | CC_angular_resolution | 1.096 | Constant
GS01SUMO-RII11-02-FLORDG031 | CGMGS-01SUMO-00003 | GS01SUMO-00003 | 3 | CGINS-FLORDG-04032 | 4032 | CC_depolarization_ratio | 0.039 | Constant
GS01SUMO-RII11-02-FLORDG032 | CGMGS-01SUMO-00003 | GS01SUMO-00003 | 3 | CGINS-FLORDG-04033 | 4033 | CC_dark_counts_volume_scatter | 0.0602 | in Volts (because analog signal going to CTDBP)
GS01SUMO-RII11-02-FLORDG032 | CGMGS-01SUMO-00003 | GS01SUMO-00003 | 3 | CGINS-FLORDG-04033 | 4033 | CC_scale_factor_volume_scatter | 0.001332 | in Volts (because analog signal going to CTDBP)
GS01SUMO-RII11-02-FLORDG032 | CGMGS-01SUMO-00003 | GS01SUMO-00003 | 3 | CGINS-FLORDG-04033 | 4033 | CC_dark_counts_chlorophyll_a | 0.07 | in Volts (because analog signal going to CTDBP)
GS01SUMO-RII11-02-FLORDG032 | CGMGS-01SUMO-00003 | GS01SUMO-00003 | 3 | CGINS-FLORDG-04033 | 4033 | CC_scale_factor_chlorophyll_a | 6 | in Volts (because analog signal going to CTDBP)
GS01SUMO-RII11-02-FLORDG032 | CGMGS-01SUMO-00003 | GS01SUMO-00003 | 3 | CGINS-FLORDG-04033 | 4033 | CC_scattering_angle | 140 | Constant
GS01SUMO-RII11-02-FLORDG032 | CGMGS-01SUMO-00003 | GS01SUMO-00003 | 3 | CGINS-FLORDG-04033 | 4033 | CC_measurement_wavelength | 700 | Constant
GS01SUMO-RII11-02-FLORDG032 | CGMGS-01SUMO-00003 | GS01SUMO-00003 | 3 | CGINS-FLORDG-04033 | 4033 | CC_angular_resolution | 1.096 | Constant
GS01SUMO-RII11-02-FLORDG032 | CGMGS-01SUMO-00003 | GS01SUMO-00003 | 3 | CGINS-FLORDG-04033 | 4033 | CC_depolarization_ratio | 0.039 | Constant
GS01SUMO-RII11-02-FLORDG033 | CGMGS-01SUMO-00003 | GS01SUMO-00003 | 3 | CGINS-FLORDG-04034 | 4034 | CC_dark_counts_volume_scatter | 0.0727 | in Volts (because analog signal going to CTDBP)
GS01SUMO-RII11-02-FLORDG033 | CGMGS-01SUMO-00003 | GS01SUMO-00003 | 3 | CGINS-FLORDG-04034 | 4034 | CC_scale_factor_volume_scatter | 0.001342 | in Volts (because analog signal going to CTDBP)
GS01SUMO-RII11-02-FLORDG033 | CGMGS-01SUMO-00003 | GS01SUMO-00003 | 3 | CGINS-FLORDG-04034 | 4034 | CC_dark_counts_chlorophyll_a | 0.079 | in Volts (because analog signal going to CTDBP)
GS01SUMO-RII11-02-FLORDG033 | CGMGS-01SUMO-00003 | GS01SUMO-00003 | 3 | CGINS-FLORDG-04034 | 4034 | CC_scale_factor_chlorophyll_a | 6 | in Volts (because analog signal going to CTDBP)
GS01SUMO-RII11-02-FLORDG033 | CGMGS-01SUMO-00003 | GS01SUMO-00003 | 3 | CGINS-FLORDG-04034 | 4034 | CC_scattering_angle | 140 | Constant
GS01SUMO-RII11-02-FLORDG033 | CGMGS-01SUMO-00003 | GS01SUMO-00003 | 3 | CGINS-FLORDG-04034 | 4034 | CC_measurement_wavelength | 700 | Constant
GS01SUMO-RII11-02-FLORDG033 | CGMGS-01SUMO-00003 | GS01SUMO-00003 | 3 | CGINS-FLORDG-04034 | 4034 | CC_angular_resolution | 1.096 | Constant
GS01SUMO-RII11-02-FLORDG033 | CGMGS-01SUMO-00003 | GS01SUMO-00003 | 3 | CGINS-FLORDG-04034 | 4034 | CC_depolarization_ratio | 0.039 | Constant
GS01SUMO-RII11-02-PCO2WC051 | CGMGS-01SUMO-00003 | GS01SUMO-00003 | 3 | CGINS-PCO2WC-C0103 | C0103 | CC_cala | -0.2247
GS01SUMO-RII11-02-PCO2WC051 | CGMGS-01SUMO-00003 | GS01SUMO-00003 | 3 | CGINS-PCO2WC-C0103 | C0103 | CC_calb | 2.125
GS01SUMO-RII11-02-PCO2WC051 | CGMGS-01SUMO-00003 | GS01SUMO-00003 | 3 | CGINS-PCO2WC-C0103 | C0103 | CC_calc | -3.635
GS01SUMO-RII11-02-PCO2WC051 | CGMGS-01SUMO-00003 | GS01SUMO-00003 | 3 | CGINS-PCO2WC-C0103 | C0103 | CC_calt | 12.1552
GS01SUMO-RII11-02-PCO2WC051 | CGMGS-01SUMO-00003 | GS01SUMO-00003 | 3 | CGINS-PCO2WC-C0103 | C0103 | CC_ea434 | 19706 | constant for each batch of reagent
GS01SUMO-RII11-02-PCO2WC051 | CGMGS-01SUMO-00003 | GS01SUMO-00003 | 3 | CGINS-PCO2WC-C0103 | C0103 | CC_ea620 | 34 | constant for each batch of reagent
GS01SUMO-RII11-02-PCO2WC051 | CGMGS-01SUMO-00003 | GS01SUMO-00003 | 3 | CGINS-PCO2WC-C0103 | C0103 | CC_eb434 | 3073 | constant for each batch of reagent
GS01SUMO-RII11-02-PCO2WC051 | CGMGS-01SUMO-00003 | GS01SUMO-00003 | 3 | CGINS-PCO2WC-C0103 | C0103 | CC_eb620 | 44327 | constant for each batch of reagent
GS01SUMO-RII11-02-PCO2WC052 | CGMGS-01SUMO-00003 | GS01SUMO-00003 | 3 | CGINS-PCO2WC-C0106 | C0106 | CC_cala | 0.0611
GS01SUMO-RII11-02-PCO2WC052 | CGMGS-01SUMO-00003 | GS01SUMO-00003 | 3 | CGINS-PCO2WC-C0106 | C0106 | CC_calb | 0.5767
GS01SUMO-RII11-02-PCO2WC052 | CGMGS-01SUMO-00003 | GS01SUMO-00003 | 3 | CGINS-PCO2WC-C0106 | C0106 | CC_calc | -1.409
GS01SUMO-RII11-02-PCO2WC052 | CGMGS-01SUMO-00003 | GS01SUMO-00003 | 3 | CGINS-PCO2WC-C0106 | C0106 | CC_calt | 2.7342
GS01SUMO-RII11-02-PCO2WC052 | CGMGS-01SUMO-00003 | GS01SUMO-00003 | 3 | CGINS-PCO2WC-C0106 | C0106 | CC_ea434 | 19706 | constant for each batch of reagent
GS01SUMO-RII11-02-PCO2WC052 | CGMGS-01SUMO-00003 | GS01SUMO-00003 | 3 | CGINS-PCO2WC-C0106 | C0106 | CC_ea620 | 34 | constant for each batch of reagent
GS01SUMO-RII11-02-PCO2WC052 | CGMGS-01SUMO-00003 | GS01SUMO-00003 | 3 | CGINS-PCO2WC-C0106 | C0106 | CC_eb434 | 3073 | constant for each batch of reagent
GS01SUMO-RII11-02-PCO2WC052 | CGMGS-01SUMO-00003 | GS01SUMO-00003 | 3 | CGINS-PCO2WC-C0106 | C0106 | CC_eb620 | 44327 | constant for each batch of reagent
GS01SUMO-RII11-02-PCO2WC053 | CGMGS-01SUMO-00003 | GS01SUMO-00003 | 3 | CGINS-PCO2WC-C0105 | C0105 | CC_cala | -0.1765
GS01SUMO-RII11-02-PCO2WC053 | CGMGS-01SUMO-00003 | GS01SUMO-00003 | 3 | CGINS-PCO2WC-C0105 | C0105 | CC_calb | 1.8691
GS01SUMO-RII11-02-PCO2WC053 | CGMGS-01SUMO-00003 | GS01SUMO-00003 | 3 | CGINS-PCO2WC-C0105 | C0105 | CC_calc | -3.2893
GS01SUMO-RII11-02-PCO2WC053 | CGMGS-01SUMO-00003 | GS01SUMO-00003 | 3 | CGINS-PCO2WC-C0105 | C0105 | CC_calt | 12.1445
GS01SUMO-RII11-02-PCO2WC053 | CGMGS-01SUMO-00003 | GS01SUMO-00003 | 3 | CGINS-PCO2WC-C0105 | C0105 | CC_ea434 | 19706 | constant for each batch of reagent
GS01SUMO-RII11-02-PCO2WC053 | CGMGS-01SUMO-00003 | GS01SUMO-00003 | 3 | CGINS-PCO2WC-C0105 | C0105 | CC_ea620 | 34 | constant for each batch of reagent
GS01SUMO-RII11-02-PCO2WC053 | CGMGS-01SUMO-00003 | GS01SUMO-00003 | 3 | CGINS-PCO2WC-C0105 | C0105 | CC_eb434 | 3073 | constant for each batch of reagent
GS01SUMO-RII11-02-PCO2WC053 | CGMGS-01SUMO-00003 | GS01SUMO-00003 | 3 | CGINS-PCO2WC-C0105 | C0105 | CC_eb620 | 44327 | constant for each batch of reagent
GS01SUMO-RII11-02-ADCPSN010 | CGMGS-01SUMO-00003 | GS01SUMO-00003 | 3 | CGINS-ADCPSN-21002 | 21002 | CC_latitude
GS01SUMO-RII11-02-ADCPSN010 | CGMGS-01SUMO-00003 | GS01SUMO-00003 | 3 | CGINS-ADCPSN-21002 | 21002 | CC_longitude
GS01SUMO-RII11-02-ADCPSN010 | CGMGS-01SUMO-00003 | GS01SUMO-00003 | 3 | CGINS-ADCPSN-21002 | 21002 | CC_depth |  | in mm
GS01SUMO-RII11-02-ADCPSN010 | CGMGS-01SUMO-00003 | GS01SUMO-00003 | 3 | CGINS-ADCPSN-21002 | 21002 | CC_scale_factor1 | 0.45 | constant
GS01SUMO-RII11-02-ADCPSN010 | CGMGS-01SUMO-00003 | GS01SUMO-00003 | 3 | CGINS-ADCPSN-21002 | 21002 | CC_scale_factor2 | 0.45 | constant
GS01SUMO-RII11-02-ADCPSN010 | CGMGS-01SUMO-00003 | GS01SUMO-00003 | 3 | CGINS-ADCPSN-21002 | 21002 | CC_scale_factor3 | 0.45 | constant
GS01SUMO-RII11-02-ADCPSN010 | CGMGS-01SUMO-00003 | GS01SUMO-00003 | 3 | CGINS-ADCPSN-21002 | 21002 | CC_scale_factor4 | 0.45 | constant
GS01SUMO-SBC11-00-CPMENG000 | CGMGS-01SUMO-00003 | GS01SUMO-00003 | 3 | CGCON-BCPM01-50006 | 2015-0006
[8 empty] | GS01SUMO-RIC21-00-CPMENG000 | OL000063 | GS01SUMO-00002 | 2 | OL000076 | GS01SUMO-00001-CPM2 | The serial number used here is bogus, pending identification of the real serial number.
GS01SUMO-SBD11-00-DCLENG000 | CGMGS-01SUMO-00003 | GS01SUMO-00003 | 3 | CGCON-BDCL11-50006 | 2015-0006
GS01SUMO-SBD12-00-DCLENG000 | CGMGS-01SUMO-00003 | GS01SUMO-00003 | 3 | CGCON-BDCL12-50006 | 2015-0006
GS01SUMO-RID16-00-DCLENG000 | CGMGS-01SUMO-00003 | GS01SUMO-00003 | 3 | CGCON-NDCL16-00013 | 0013

## ACS130_CC_taarray
-0.021817 | -0.020662 | -0.019289 | -0.020479 | -0.01889 | -0.016279 | -0.013755 | -0.012251 | -0.010242 | -0.008173 | -0.007262 | -0.006798 | -0.00533 | -0.004991 | -0.003901 | -0.003924 | -0.006145 | -0.004758 | -0.003396 | -0.004382 | -0.00018 | -0.001627 | -0.003666 | -0.000635 | -0.003 | 0 | 0.001126 | 0.001381 | 0.002015 | 0.002134 | 0.004024 | 0.00558 | 0.006149 | 0.00546 | 0.005944
-0.018375 | -0.014962 | -0.013313 | -0.012799 | -0.011119 | -0.009059 | -0.007114 | -0.006282 | -0.004929 | -0.002282 | -0.001457 | -0.001758 | -0.000721 | -0.000161 | -0.000676 | -0.000647 | -0.002193 | -0.001284 | -0.000412 | -0.00173 | 0.001403 | 0.000218 | -0.000938 | 5.8e-05 | -0.000951 | 0 | 0.001343 | 0.001733 | 0.001511 | 0.001086 | 0.002753 | 0.003274 | 0.002549 | 0.002715 | 0.000866
-0.012314 | -0.008037 | -0.006487 | -0.005805 | -0.00394 | -0.001764 | -0.000954 | 9.4e-05 | 0.001013 | 0.0029 | 0.002886 | 0.002573 | 0.003709 | 0.003617 | 0.003278 | 0.00254 | 0.001519 | 0.001169 | 0.001917 | 0.000511 | 0.002204 | 0.000984 | -0.000539 | 0.00121 | -0.00107 | 0 | 0.000474 | -1.8e-05 | -0.000467 | -0.001248 | -0.000443 | -0.001066 | -0.001032 | -0.00246 | -0.003459
-0.006093 | -0.001311 | 0.000122 | 0.000821 | 0.002524 | 0.004564 | 0.00533 | 0.005958 | 0.006209 | 0.007928 | 0.007745 | 0.007359 | 0.007525 | 0.007298 | 0.006777 | 0.005986 | 0.004384 | 0.003678 | 0.003519 | 0.002022 | 0.003123 | 0.002351 | 0.00035 | 0.000787 | -0.000148 | 0 | -0.000142 | -0.000997 | -0.001767 | -0.002782 | -0.002543 | -0.003122 | -0.003793 | -0.005341 | -0.007188
-0.002306 | 0.002593 | 0.003969 | 0.004563 | 0.005969 | 0.007077 | 0.007829 | 0.0086 | 0.008615 | 0.009711 | 0.009878 | 0.009528 | 0.00918 | 0.008825 | 0.007838 | 0.007222 | 0.005696 | 0.004916 | 0.004426 | 0.003039 | 0.003699 | 0.002437 | 0.000697 | 0.001215 | -0.000446 | 0 | -0.000181 | -0.001405 | -0.002409 | -0.003589 | -0.004025 | -0.00462 | -0.005376 | -0.007671 | -0.009107
-0.001021 | 0.00376 | 0.005137 | 0.006047 | 0.007455 | 0.008583 | 0.009233 | 0.009505 | 0.009644 | 0.010652 | 0.010862 | 0.01006 | 0.009717 | 0.009603 | 0.008864 | 0.007896 | 0.006435 | 0.005377 | 0.0048 | 0.003928 | 0.004101 | 0.002588 | 0.001014 | 0.001535 | 0.000133 | 0 | -0.000745 | -0.001501 | -0.002711 | -0.003806 | -0.004303 | -0.005032 | -0.006125 | -0.007899 | -0.009304
-0.001891 | 0.003104 | 0.004475 | 0.005593 | 0.00703 | 0.008305 | 0.008878 | 0.009422 | 0.009455 | 0.010594 | 0.010054 | 0.009834 | 0.009456 | 0.009019 | 0.008149 | 0.007344 | 0.005874 | 0.005455 | 0.004609 | 0.003482 | 0.003385 | 0.002326 | 0.000913 | 0.001021 | 0.000188 | 0 | -0.000641 | -0.001664 | -0.002471 | -0.00398 | -0.00435 | -0.005421 | -0.006495 | -0.008014 | -0.009576
-0.002063 | 0.003142 | 0.004368 | 0.005479 | 0.006977 | 0.008347 | 0.008656 | 0.008972 | 0.009335 | 0.010139 | 0.010201 | 0.009623 | 0.009194 | 0.008719 | 0.008221 | 0.007372 | 0.005989 | 0.005042 | 0.004696 | 0.003667 | 0.003776 | 0.002621 | 0.001434 | 0.001635 | 0.000386 | 0 | -0.000255 | -0.001165 | -0.001871 | -0.003105 | -0.003655 | -0.004753 | -0.005682 | -0.007517 | -0.00881
-0.003523 | 0.00173 | 0.003036 | 0.004188 | 0.005845 | 0.006986 | 0.007603 | 0.007995 | 0.008224 | 0.009164 | 0.008976 | 0.008569 | 0.008097 | 0.007665 | 0.007179 | 0.006503 | 0.005381 | 0.004597 | 0.004204 | 0.002954 | 0.003292 | 0.002229 | 0.000844 | 0.000904 | 0.000212 | 0 | -0.000457 | -0.001374 | -0.002115 | -0.003053 | -0.003736 | -0.0046 | -0.005678 | -0.007305 | -0.008478
-0.003658 | 0.001301 | 0.002687 | 0.003952 | 0.005327 | 0.006341 | 0.006987 | 0.007456 | 0.007817 | 0.008518 | 0.00845 | 0.008177 | 0.007806 | 0.007353 | 0.007034 | 0.006258 | 0.005087 | 0.004339 | 0.003933 | 0.003047 | 0.002855 | 0.001971 | 0.001024 | 0.001092 | 0.000321 | 0 | -0.000467 | -0.001345 | -0.00179 | -0.002888 | -0.003199 | -0.004075 | -0.005026 | -0.006305 | -0.007628
-0.004747 | 0.000453 | 0.001882 | 0.003108 | 0.004559 | 0.005525 | 0.00623 | 0.006681 | 0.006859 | 0.007658 | 0.007415 | 0.007225 | 0.006925 | 0.006669 | 0.006154 | 0.005503 | 0.004699 | 0.004017 | 0.003478 | 0.002568 | 0.002418 | 0.001805 | 0.000656 | 0.000959 | 0.000111 | 0 | -0.000398 | -0.001065 | -0.001836 | -0.002628 | -0.003134 | -0.003954 | -0.004709 | -0.006112 | -0.00695
-0.005559 | -0.000578 | 0.000845 | 0.002051 | 0.003632 | 0.004635 | 0.005155 | 0.005651 | 0.005875 | 0.006663 | 0.006632 | 0.006441 | 0.006174 | 0.006074 | 0.005554 | 0.004863 | 0.003961 | 0.00351 | 0.003005 | 0.00226 | 0.002223 | 0.00147 | 0.000601 | 0.000661 | 7.6e-05 | 0 | -0.000604 | -0.00108 | -0.001659 | -0.002445 | -0.002837 | -0.003686 | -0.00449 | -0.005706 | -0.006759
-0.005775 | -0.000798 | 0.00056 | 0.001787 | 0.003293 | 0.004335 | 0.004895 | 0.005267 | 0.005626 | 0.006259 | 0.006137 | 0.006011 | 0.005857 | 0.005539 | 0.005243 | 0.004784 | 0.003987 | 0.003295 | 0.002904 | 0.002317 | 0.002132 | 0.001362 | 0.000651 | 0.000677 | 0.000193 | 0 | -0.000349 | -0.000887 | -0.001413 | -0.002156 | -0.002619 | -0.003355 | -0.004026 | -0.005249 | -0.006291
-0.006485 | -0.001556 | -0.000174 | 0.00115 | 0.002515 | 0.003474 | 0.004075 | 0.004514 | 0.00481 | 0.005533 | 0.005419 | 0.005407 | 0.005186 | 0.005012 | 0.004659 | 0.004111 | 0.003497 | 0.002914 | 0.002672 | 0.001816 | 0.001829 | 0.001207 | 0.000579 | 0.000572 | 6.5e-05 | 0 | -0.000397 | -0.000976 | -0.001389 | -0.00206 | -0.002519 | -0.00314 | -0.00373 | -0.00501 | -0.005899
-0.006781 | -0.001989 | -0.000641 | 0.000655 | 0.002112 | 0.003041 | 0.003568 | 0.004002 | 0.004418 | 0.00491 | 0.004992 | 0.004931 | 0.0048 | 0.004551 | 0.00425 | 0.003742 | 0.003176 | 0.002763 | 0.002265 | 0.001805 | 0.001752 | 0.001091 | 0.000406 | 0.000611 | -2.6e-05 | 0 | -0.000286 | -0.000902 | -0.00119 | -0.001926 | -0.002196 | -0.002876 | -0.003569 | -0.004654 | -0.005541
-0.007028 | -0.002305 | -0.000959 | 0.000312 | 0.001654 | 0.002574 | 0.003145 | 0.003545 | 0.003858 | 0.0045 | 0.004524 | 0.004541 | 0.004346 | 0.004286 | 0.00407 | 0.003563 | 0.002954 | 0.002548 | 0.002219 | 0.00153 | 0.00156 | 0.001069 | 0.000494 | 0.000505 | 0.000181 | 0 | -0.000243 | -0.000699 | -0.00107 | -0.001533 | -0.001988 | -0.002675 | -0.003292 | -0.004327 | -0.005103
-0.007698 | -0.003005 | -0.001633 | -0.00032 | 0.001031 | 0.00191 | 0.002416 | 0.002876 | 0.003227 | 0.003861 | 0.00388 | 0.003925 | 0.003821 | 0.003727 | 0.003426 | 0.003145 | 0.00255 | 0.002167 | 0.001904 | 0.001375 | 0.001388 | 0.000967 | 0.000322 | 0.000509 | 6.7e-05 | 0 | -0.000353 | -0.000691 | -0.001057 | -0.001655 | -0.001964 | -0.002548 | -0.00324 | -0.004154 | -0.00493
-0.008131 | -0.003451 | -0.0021 | -0.00077 | 0.000604 | 0.001545 | 0.002032 | 0.002485 | 0.002906 | 0.003425 | 0.003548 | 0.003591 | 0.003399 | 0.003373 | 0.003209 | 0.002803 | 0.002229 | 0.001904 | 0.001857 | 0.001296 | 0.001279 | 0.000897 | 0.000263 | 0.000389 | 9.1e-05 | 0 | -0.000208 | -0.000616 | -0.000923 | -0.00145 | -0.001823 | -0.002402 | -0.002985 | -0.003844 | -0.004609
-0.008146 | -0.003545 | -0.002212 | -0.000907 | 0.000437 | 0.001284 | 0.00175 | 0.002252 | 0.002538 | 0.00316 | 0.003206 | 0.003328 | 0.00327 | 0.003107 | 0.002929 | 0.002597 | 0.00212 | 0.001812 | 0.001619 | 0.001207 | 0.001155 | 0.000789 | 0.000307 | 0.000393 | 6.7e-05 | 0 | -0.00017 | -0.000504 | -0.000768 | -0.001408 | -0.00171 | -0.002247 | -0.002786 | -0.003653 | -0.004357
-0.008396 | -0.003847 | -0.00254 | -0.001263 | 5.7e-05 | 0.000915 | 0.001363 | 0.001849 | 0.002241 | 0.002708 | 0.002811 | 0.002966 | 0.002861 | 0.002812 | 0.002629 | 0.002347 | 0.001913 | 0.001666 | 0.00143 | 0.001035 | 0.001095 | 0.000705 | 0.000279 | 0.000321 | 5.7e-05 | 0 | -0.000274 | -0.00053 | -0.000772 | -0.001263 | -0.001596 | -0.002128 | -0.002703 | -0.003497 | -0.004154
-0.008386 | -0.003868 | -0.002543 | -0.001282 | 4e-05 | 0.000825 | 0.001238 | 0.001711 | 0.002076 | 0.002564 | 0.002718 | 0.002821 | 0.002726 | 0.002662 | 0.002475 | 0.002213 | 0.001777 | 0.001659 | 0.001437 | 0.001049 | 0.001045 | 0.000702 | 0.000259 | 0.000377 | 0.00012 | 0 | -0.000121 | -0.000435 | -0.000783 | -0.001232 | -0.001613 | -0.002072 | -0.002512 | -0.003289 | -0.003942
-0.008348 | -0.003948 | -0.00267 | -0.001443 | -0.000171 | 0.000596 | 0.001103 | 0.00148 | 0.001786 | 0.002288 | 0.002441 | 0.002536 | 0.00251 | 0.002458 | 0.002274 | 0.001999 | 0.001718 | 0.001427 | 0.001361 | 0.000972 | 0.000959 | 0.000684 | 0.000274 | 0.00042 | 5.1e-05 | 0 | -0.000183 | -0.000478 | -0.000673 | -0.001137 | -0.001507 | -0.001982 | -0.002486 | -0.003183 | -0.003752
-0.0082 | -0.003915 | -0.002672 | -0.001491 | -0.000273 | 0.000485 | 0.000841 | 0.001304 | 0.001616 | 0.002155 | 0.002208 | 0.002385 | 0.002338 | 0.00227 | 0.002162 | 0.001837 | 0.001533 | 0.001384 | 0.001266 | 0.000917 | 0.000899 | 0.000612 | 0.000271 | 0.00027 | 5e-05 | 0 | -0.000186 | -0.000463 | -0.000685 | -0.001124 | -0.001381 | -0.001824 | -0.002387 | -0.003075 | -0.003553
-0.008297 | -0.004052 | -0.002828 | -0.001643 | -0.000452 | 0.000311 | 0.000696 | 0.001119 | 0.00146 | 0.001917 | 0.002009 | 0.002157 | 0.002154 | 0.002085 | 0.001981 | 0.001759 | 0.001458 | 0.001312 | 0.001107 | 0.000889 | 0.000869 | 0.000604 | 0.000264 | 0.000352 | 0.000107 | 0 | -0.000123 | -0.000438 | -0.000662 | -0.00102 | -0.001309 | -0.001804 | -0.00226 | -0.00288 | -0.003452
-0.008261 | -0.004098 | -0.002914 | -0.00173 | -0.000568 | 0.0001 | 0.000508 | 0.000933 | 0.001244 | 0.001664 | 0.001811 | 0.001928 | 0.001933 | 0.001882 | 0.001774 | 0.001595 | 0.001346 | 0.001187 | 0.001024 | 0.000847 | 0.00082 | 0.000546 | 0.000225 | 0.000292 | 4.6e-05 | 0 | -0.000205 | -0.000397 | -0.000683 | -0.001033 | -0.001353 | -0.00178 | -0.002183 | -0.002811 | -0.003377
-0.008037 | -0.003973 | -0.002787 | -0.001668 | -0.0005 | 0.000158 | 0.000541 | 0.00094 | 0.001229 | 0.001659 | 0.001822 | 0.001982 | 0.001991 | 0.001861 | 0.001762 | 0.001561 | 0.001332 | 0.00118 | 0.001097 | 0.000833 | 0.000868 | 0.000574 | 0.000304 | 0.000347 | 0.000119 | 0 | -9.3e-05 | -0.000404 | -0.000625 | -0.001022 | -0.001327 | -0.001694 | -0.002099 | -0.002715 | -0.003189
-0.007727 | -0.003732 | -0.002575 | -0.00147 | -0.000376 | 0.000262 | 0.000581 | 0.000987 | 0.001285 | 0.001714 | 0.001819 | 0.001941 | 0.001905 | 0.001857 | 0.001718 | 0.001509 | 0.00128 | 0.001203 | 0.001047 | 0.000827 | 0.000825 | 0.000554 | 0.000336 | 0.00033 | 9.9e-05 | 0 | -0.000233 | -0.000476 | -0.000697 | -0.00109 | -0.001371 | -0.00171 | -0.002083 | -0.002714 | -0.003187
-0.007356 | -0.003473 | -0.002387 | -0.001322 | -0.000282 | 0.000316 | 0.000628 | 0.001038 | 0.001342 | 0.001722 | 0.001812 | 0.001986 | 0.001947 | 0.001892 | 0.001715 | 0.001468 | 0.001323 | 0.00117 | 0.001114 | 0.000863 | 0.000853 | 0.000622 | 0.000323 | 0.000368 | 0.000134 | 0 | -0.000192 | -0.000425 | -0.000645 | -0.001084 | -0.001323 | -0.001699 | -0.002047 | -0.002623 | -0.003062
-0.006939 | -0.003159 | -0.002091 | -0.001059 | -2.6e-05 | 0.000553 | 0.000852 | 0.001232 | 0.001463 | 0.001832 | 0.001913 | 0.002045 | 0.001979 | 0.001959 | 0.001777 | 0.001547 | 0.001324 | 0.001247 | 0.001103 | 0.000968 | 0.000899 | 0.000617 | 0.000353 | 0.000358 | 0.000157 | 0 | -0.000193 | -0.000501 | -0.000691 | -0.001062 | -0.001341 | -0.001725 | -0.0021 | -0.002588 | -0.003004
-0.006753 | -0.003017 | -0.001963 | -0.00094 | 6.7e-05 | 0.000617 | 0.000887 | 0.00126 | 0.001486 | 0.001815 | 0.00195 | 0.002054 | 0.002009 | 0.001886 | 0.001781 | 0.001547 | 0.001371 | 0.001302 | 0.001179 | 0.000909 | 0.000876 | 0.000666 | 0.000388 | 0.000299 | 0.000144 | 0 | -0.000173 | -0.000497 | -0.000722 | -0.001085 | -0.001367 | -0.001692 | -0.002073 | -0.002577 | -0.002982
-0.006104 | -0.002535 | -0.001542 | -0.000593 | 0.000332 | 0.000817 | 0.001088 | 0.001418 | 0.001685 | 0.001979 | 0.00208 | 0.002162 | 0.002107 | 0.001993 | 0.001845 | 0.001639 | 0.0014 | 0.001299 | 0.00118 | 0.000998 | 0.000951 | 0.000747 | 0.000417 | 0.000359 | 0.000174 | 0 | -0.000222 | -0.000494 | -0.000758 | -0.001107 | -0.001416 | -0.00174 | -0.002059 | -0.002575 | -0.002956
-0.005818 | -0.002292 | -0.001305 | -0.000364 | 0.000562 | 0.001027 | 0.001292 | 0.001588 | 0.001813 | 0.002093 | 0.002215 | 0.002254 | 0.002206 | 0.002078 | 0.001938 | 0.001722 | 0.001528 | 0.001372 | 0.001269 | 0.001044 | 0.001025 | 0.000762 | 0.000455 | 0.000412 | 0.000177 | 0 | -0.000224 | -0.000509 | -0.000749 | -0.00107 | -0.00137 | -0.001743 | -0.002044 | -0.002527 | -0.002909
-0.005492 | -0.001989 | -0.001044 | -0.000116 | 0.000772 | 0.001222 | 0.001462 | 0.001746 | 0.001959 | 0.0022 | 0.002284 | 0.002337 | 0.002253 | 0.002157 | 0.001941 | 0.001762 | 0.001572 | 0.0014 | 0.00132 | 0.001098 | 0.001014 | 0.000753 | 0.000441 | 0.00039 | 0.000184 | 0 | -0.000233 | -0.000529 | -0.000775 | -0.001127 | -0.00141 | -0.001781 | -0.002093 | -0.002505 | -0.002897
-0.005385 | -0.001929 | -0.000961 | -4.4e-05 | 0.000848 | 0.001303 | 0.001564 | 0.001866 | 0.002029 | 0.002303 | 0.00237 | 0.002407 | 0.002352 | 0.002212 | 0.002076 | 0.001819 | 0.001608 | 0.001493 | 0.001318 | 0.001131 | 0.001037 | 0.000776 | 0.000482 | 0.000415 | 0.000204 | 0 | -0.000256 | -0.000567 | -0.000777 | -0.001124 | -0.001424 | -0.001785 | -0.002104 | -0.002524 | -0.002884
-0.005073 | -0.001684 | -0.000762 | 0.000143 | 0.001041 | 0.001482 | 0.00172 | 0.001956 | 0.002175 | 0.002413 | 0.002464 | 0.00249 | 0.002428 | 0.00231 | 0.002119 | 0.001857 | 0.0017 | 0.001558 | 0.001437 | 0.001195 | 0.00106 | 0.000855 | 0.000542 | 0.000436 | 0.000251 | 0 | -0.000249 | -0.000526 | -0.000777 | -0.001126 | -0.001423 | -0.001781 | -0.002061 | -0.002523 | -0.002919
-0.004675 | -0.001399 | -0.000512 | 0.000364 | 0.001222 | 0.001613 | 0.001853 | 0.002121 | 0.002296 | 0.002508 | 0.002577 | 0.002606 | 0.002513 | 0.002393 | 0.00219 | 0.00193 | 0.001739 | 0.001587 | 0.001423 | 0.001198 | 0.001051 | 0.00083 | 0.000548 | 0.000455 | 0.000204 | 0 | -0.000263 | -0.000566 | -0.000792 | -0.001147 | -0.001428 | -0.001778 | -0.002133 | -0.002535 | -0.002897
-0.004326 | -0.00112 | -0.000249 | 0.0006 | 0.001443 | 0.001844 | 0.00206 | 0.002272 | 0.002449 | 0.002677 | 0.002706 | 0.002702 | 0.002633 | 0.002503 | 0.002297 | 0.002024 | 0.001856 | 0.00163 | 0.001453 | 0.001227 | 0.001076 | 0.00085 | 0.000558 | 0.000432 | 0.000217 | 0 | -0.000263 | -0.000558 | -0.000795 | -0.001152 | -0.001431 | -0.001792 | -0.002095 | -0.002504 | -0.002853
-0.004004 | -0.00088 | -2.4e-05 | 0.00078 | 0.00157 | 0.00195 | 0.002134 | 0.002367 | 0.00253 | 0.002733 | 0.002737 | 0.002756 | 0.002662 | 0.002537 | 0.002314 | 0.002023 | 0.001756 | 0.001619 | 0.001434 | 0.001227 | 0.001075 | 0.000815 | 0.000539 | 0.000425 | 0.000187 | 0 | -0.000245 | -0.00053 | -0.00076 | -0.001112 | -0.001427 | -0.001734 | -0.002028 | -0.002486 | -0.00283
-0.003807 | -0.000727 | 0.000117 | 0.000917 | 0.001667 | 0.002023 | 0.002199 | 0.002409 | 0.002557 | 0.002766 | 0.002751 | 0.00277 | 0.002703 | 0.00255 | 0.002289 | 0.002044 | 0.00182 | 0.001621 | 0.001396 | 0.001199 | 0.001021 | 0.000804 | 0.000506 | 0.000439 | 0.000191 | 0 | -0.000249 | -0.000524 | -0.000789 | -0.001103 | -0.001382 | -0.001706 | -0.001991 | -0.002425 | -0.002772
-0.00373 | -0.000606 | 0.000303 | 0.001125 | 0.001912 | 0.002298 | 0.002495 | 0.002725 | 0.002864 | 0.003124 | 0.003106 | 0.00308 | 0.002946 | 0.002744 | 0.00244 | 0.002104 | 0.00178 | 0.001564 | 0.001326 | 0.001046 | 0.000899 | 0.000641 | 0.000369 | 0.000325 | 0.000154 | 0 | -0.000122 | -0.000341 | -0.000512 | -0.0008 | -0.001081 | -0.001406 | -0.001709 | -0.002146 | -0.00251
-0.003596 | -0.000503 | 0.000399 | 0.001193 | 0.002004 | 0.002373 | 0.002563 | 0.002782 | 0.002882 | 0.00309 | 0.003109 | 0.003062 | 0.002901 | 0.002704 | 0.002421 | 0.002047 | 0.001735 | 0.001451 | 0.001235 | 0.000962 | 0.000829 | 0.000575 | 0.000348 | 0.000278 | 0.000119 | 0 | -0.00017 | -0.000356 | -0.000532 | -0.000789 | -0.001072 | -0.001391 | -0.001684 | -0.002118 | -0.002492
-0.003645 | -0.000541 | 0.000341 | 0.001125 | 0.0019 | 0.002311 | 0.002509 | 0.002717 | 0.002872 | 0.003084 | 0.003118 | 0.003058 | 0.00293 | 0.002704 | 0.002421 | 0.00211 | 0.001783 | 0.001502 | 0.001256 | 0.001021 | 0.000807 | 0.000603 | 0.000328 | 0.00032 | 0.000138 | 0 | -0.000124 | -0.000301 | -0.000479 | -0.000768 | -0.001047 | -0.001341 | -0.001587 | -0.002042 | -0.002423
-0.003631 | -0.000525 | 0.000361 | 0.001167 | 0.001925 | 0.002328 | 0.002528 | 0.002731 | 0.002892 | 0.003132 | 0.003147 | 0.00307 | 0.002936 | 0.002697 | 0.00243 | 0.002084 | 0.001776 | 0.001501 | 0.001283 | 0.000973 | 0.000793 | 0.000575 | 0.000303 | 0.000296 | 0.000129 | 0 | -0.000129 | -0.000331 | -0.000476 | -0.000771 | -0.001023 | -0.001297 | -0.001615 | -0.002035 | -0.002405
-0.003711 | -0.000615 | 0.000309 | 0.001147 | 0.001935 | 0.002372 | 0.002549 | 0.002758 | 0.002907 | 0.003109 | 0.003147 | 0.003085 | 0.002964 | 0.002701 | 0.002429 | 0.002101 | 0.001795 | 0.001496 | 0.001247 | 0.000936 | 0.000776 | 0.00055 | 0.000318 | 0.000283 | 0.000103 | 0 | -0.000162 | -0.000342 | -0.000477 | -0.000767 | -0.001013 | -0.001302 | -0.001573 | -0.002007 | -0.002379
-0.003587 | -0.000542 | 0.00036 | 0.001133 | 0.001916 | 0.002311 | 0.002519 | 0.002714 | 0.002897 | 0.00313 | 0.003197 | 0.003133 | 0.003008 | 0.002761 | 0.002511 | 0.002147 | 0.001803 | 0.001547 | 0.001263 | 0.001006 | 0.000807 | 0.000591 | 0.000311 | 0.000279 | 0.000128 | 0 | -0.000142 | -0.000293 | -0.000451 | -0.00073 | -0.000989 | -0.001262 | -0.001553 | -0.001982 | -0.002339
-0.003479 | -0.000435 | 0.000481 | 0.001289 | 0.002082 | 0.0025 | 0.002668 | 0.002898 | 0.003061 | 0.00326 | 0.00328 | 0.003232 | 0.003071 | 0.002815 | 0.002544 | 0.002167 | 0.001822 | 0.00159 | 0.001297 | 0.001009 | 0.000827 | 0.000583 | 0.000316 | 0.000291 | 0.000141 | 0 | -0.000107 | -0.0003 | -0.000446 | -0.000683 | -0.000946 | -0.00124 | -0.001572 | -0.001977 | -0.00235
-0.003395 | -0.000359 | 0.000526 | 0.001326 | 0.002174 | 0.00258 | 0.002764 | 0.002961 | 0.003121 | 0.003314 | 0.003323 | 0.003273 | 0.003122 | 0.002884 | 0.002602 | 0.002239 | 0.001895 | 0.001589 | 0.001327 | 0.001029 | 0.000843 | 0.000629 | 0.000346 | 0.000313 | 0.000166 | 0 | -0.00013 | -0.000316 | -0.000447 | -0.000713 | -0.000953 | -0.001248 | -0.001542 | -0.001957 | -0.002311
-0.003358 | -0.000287 | 0.000608 | 0.0014 | 0.002172 | 0.002596 | 0.002768 | 0.002983 | 0.003159 | 0.003343 | 0.003361 | 0.003317 | 0.00315 | 0.00294 | 0.002638 | 0.002244 | 0.001923 | 0.001613 | 0.001319 | 0.001029 | 0.000854 | 0.000592 | 0.000303 | 0.000304 | 0.000139 | 0 | -0.000152 | -0.000308 | -0.000442 | -0.000729 | -0.000979 | -0.001263 | -0.001561 | -0.001975 | -0.002319
-0.003285 | -0.000243 | 0.000616 | 0.001409 | 0.002223 | 0.002612 | 0.00277 | 0.002989 | 0.003146 | 0.003349 | 0.003369 | 0.003307 | 0.003154 | 0.002929 | 0.002658 | 0.002235 | 0.001909 | 0.001617 | 0.001329 | 0.00105 | 0.000846 | 0.000618 | 0.000352 | 0.000276 | 0.000148 | 0 | -0.000132 | -0.000306 | -0.000463 | -0.000725 | -0.000993 | -0.001263 | -0.001552 | -0.001988 | -0.002319
-0.002792 | -9.6e-05 | 0.000633 | 0.001422 | 0.002212 | 0.00262 | 0.002811 | 0.002993 | 0.003148 | 0.003356 | 0.003345 | 0.0033 | 0.003092 | 0.002873 | 0.002587 | 0.00224 | 0.001919 | 0.001613 | 0.001322 | 0.001031 | 0.000846 | 0.00062 | 0.000368 | 0.000285 | 0.000142 | 0 | -0.000138 | -0.000311 | -0.000472 | -0.000732 | -0.000999 | -0.001251 | -0.001539 | -0.001963 | -0.0023
-0.002398 | 0.000448 | 0.001198 | 0.001786 | 0.002334 | 0.002592 | 0.002795 | 0.003019 | 0.003154 | 0.003347 | 0.003343 | 0.00332 | 0.003148 | 0.002939 | 0.002656 | 0.002338 | 0.001961 | 0.001672 | 0.001357 | 0.001093 | 0.000864 | 0.00061 | 0.000338 | 0.00031 | 0.000114 | 0 | -0.000154 | -0.000347 | -0.00051 | -0.000744 | -0.000972 | -0.00127 | -0.001508 | -0.00191 | -0.002253
-0.00257 | 0.000168 | 0.000944 | 0.001702 | 0.002428 | 0.002791 | 0.002936 | 0.003111 | 0.003261 | 0.003446 | 0.003389 | 0.003348 | 0.003169 | 0.002931 | 0.002647 | 0.002282 | 0.00198 | 0.001685 | 0.001389 | 0.001064 | 0.000891 | 0.000587 | 0.000346 | 0.000306 | 0.000171 | 0 | -0.000128 | -0.000336 | -0.000458 | -0.000754 | -0.000981 | -0.001246 | -0.00151 | -0.001918 | -0.002228
-0.002345 | 0.000351 | 0.001073 | 0.001782 | 0.002471 | 0.002796 | 0.00295 | 0.003106 | 0.003218 | 0.003382 | 0.003368 | 0.003305 | 0.00312 | 0.002904 | 0.002632 | 0.002272 | 0.001935 | 0.001627 | 0.001335 | 0.001082 | 0.000826 | 0.00061 | 0.000333 | 0.000314 | 0.000115 | 0 | -0.000172 | -0.00038 | -0.00054 | -0.000781 | -0.001014 | -0.00126 | -0.001515 | -0.001904 | -0.002243
-0.002252 | 0.000347 | 0.001061 | 0.001747 | 0.002418 | 0.002771 | 0.00291 | 0.003092 | 0.003171 | 0.003348 | 0.003324 | 0.003226 | 0.003079 | 0.002864 | 0.002591 | 0.002237 | 0.001904 | 0.001591 | 0.001307 | 0.001088 | 0.000869 | 0.000619 | 0.000337 | 0.000304 | 0.000131 | 0 | -0.000176 | -0.000372 | -0.000552 | -0.000782 | -0.001007 | -0.001282 | -0.001518 | -0.001922 | -0.002232
-0.002088 | 0.00048 | 0.001191 | 0.001856 | 0.002538 | 0.002836 | 0.002984 | 0.003112 | 0.003215 | 0.00335 | 0.003321 | 0.003239 | 0.003087 | 0.002825 | 0.002592 | 0.002235 | 0.001947 | 0.001635 | 0.001379 | 0.001073 | 0.000862 | 0.000629 | 0.000404 | 0.000334 | 0.000151 | 0 | -0.000148 | -0.000345 | -0.000501 | -0.000766 | -0.000974 | -0.001249 | -0.001481 | -0.001866 | -0.002152
-0.002138 | 0.000367 | 0.001037 | 0.001693 | 0.002359 | 0.002701 | 0.002839 | 0.002997 | 0.003068 | 0.003226 | 0.003176 | 0.003134 | 0.002983 | 0.002762 | 0.002508 | 0.002175 | 0.001863 | 0.001601 | 0.001319 | 0.001078 | 0.000842 | 0.000605 | 0.000381 | 0.000329 | 0.000149 | 0 | -0.000161 | -0.00036 | -0.000523 | -0.000787 | -0.000997 | -0.001261 | -0.001514 | -0.001885 | -0.002195
-0.00217 | 0.000354 | 0.001033 | 0.0017 | 0.002368 | 0.002675 | 0.002808 | 0.002944 | 0.00303 | 0.003202 | 0.003162 | 0.003077 | 0.002936 | 0.002717 | 0.002469 | 0.002147 | 0.00184 | 0.001556 | 0.001321 | 0.001054 | 0.000882 | 0.000599 | 0.000367 | 0.0003 | 0.000134 | 0 | -0.000173 | -0.00036 | -0.000534 | -0.000802 | -0.001024 | -0.001294 | -0.001554 | -0.001935 | -0.002164
-0.002097 | 0.000365 | 0.001036 | 0.001685 | 0.002322 | 0.002635 | 0.002762 | 0.002906 | 0.002936 | 0.003109 | 0.003084 | 0.003029 | 0.002844 | 0.002634 | 0.002403 | 0.002104 | 0.001808 | 0.001542 | 0.00128 | 0.00102 | 0.000849 | 0.000628 | 0.000389 | 0.000298 | 0.000146 | 0 | -0.000152 | -0.000389 | -0.000525 | -0.000769 | -0.001013 | -0.001258 | -0.001513 | -0.001899 | -0.002151
-0.002203 | 0.000238 | 0.00089 | 0.00154 | 0.002179 | 0.002514 | 0.002637 | 0.002789 | 0.002843 | 0.003026 | 0.003007 | 0.002918 | 0.00281 | 0.002634 | 0.002377 | 0.002072 | 0.001791 | 0.00154 | 0.001282 | 0.00104 | 0.0009 | 0.000628 | 0.000367 | 0.000357 | 0.000146 | 0 | -0.000141 | -0.000389 | -0.000533 | -0.000807 | -0.001024 | -0.001239 | -0.001514 | -0.001908 | -0.002153
-0.002381 | 8.1e-05 | 0.000748 | 0.001418 | 0.002084 | 0.0024 | 0.002549 | 0.002676 | 0.002737 | 0.002908 | 0.002869 | 0.002825 | 0.002694 | 0.002513 | 0.002306 | 0.001972 | 0.001701 | 0.001503 | 0.001266 | 0.000996 | 0.000854 | 0.000621 | 0.00034 | 0.000349 | 0.000177 | 0 | -0.00017 | -0.000373 | -0.000534 | -0.000814 | -0.00106 | -0.001283 | -0.001551 | -0.001947 | -0.002215
-0.002596 | -0.000132 | 0.000546 | 0.001208 | 0.001874 | 0.002216 | 0.002331 | 0.002506 | 0.002582 | 0.002771 | 0.002737 | 0.002709 | 0.002606 | 0.002393 | 0.002215 | 0.001916 | 0.001639 | 0.001431 | 0.00123 | 0.000997 | 0.000809 | 0.000577 | 0.000346 | 0.000312 | 0.00011 | 0 | -0.000209 | -0.000448 | -0.000596 | -0.000856 | -0.001091 | -0.001333 | -0.001608 | -0.001939 | -0.002259
-0.002579 | -0.000123 | 0.000562 | 0.001223 | 0.001887 | 0.00225 | 0.002349 | 0.002478 | 0.002561 | 0.002747 | 0.002717 | 0.002702 | 0.002588 | 0.002421 | 0.002225 | 0.001929 | 0.001702 | 0.001453 | 0.001275 | 0.001029 | 0.00084 | 0.000644 | 0.00035 | 0.000361 | 0.000171 | 0 | -0.000166 | -0.000417 | -0.000561 | -0.000864 | -0.0011 | -0.001324 | -0.001561 | -0.002001 | -0.002249
-0.002415 | 1.7e-05 | 0.000693 | 0.001334 | 0.001971 | 0.002298 | 0.00239 | 0.002516 | 0.002573 | 0.002722 | 0.002758 | 0.00274 | 0.002582 | 0.002432 | 0.002232 | 0.001941 | 0.001699 | 0.001465 | 0.001235 | 0.001057 | 0.000863 | 0.000659 | 0.000401 | 0.000364 | 0.00016 | 0 | -0.00018 | -0.000419 | -0.000603 | -0.000845 | -0.001085 | -0.001353 | -0.0016 | -0.002006 | -0.002309
-0.00251 | -9.3e-05 | 0.000569 | 0.001202 | 0.001847 | 0.00216 | 0.002255 | 0.002418 | 0.00245 | 0.002622 | 0.002648 | 0.002642 | 0.002531 | 0.002387 | 0.002134 | 0.001897 | 0.001643 | 0.001467 | 0.001268 | 0.001006 | 0.00089 | 0.000651 | 0.000388 | 0.000323 | 0.00016 | 0 | -0.000238 | -0.000448 | -0.000615 | -0.000915 | -0.001147 | -0.001398 | -0.00168 | -0.002093 | -0.002385
-0.002546 | -0.000119 | 0.000521 | 0.001173 | 0.001833 | 0.002126 | 0.00225 | 0.002342 | 0.002433 | 0.00261 | 0.00262 | 0.002578 | 0.00251 | 0.002371 | 0.002119 | 0.001878 | 0.00164 | 0.001478 | 0.001303 | 0.001024 | 0.000891 | 0.000637 | 0.000361 | 0.000323 | 0.000189 | 0 | -0.000209 | -0.000477 | -0.000625 | -0.000945 | -0.001158 | -0.001466 | -0.001707 | -0.002114 | -0.002412
-0.002414 | -1.9e-05 | 0.000625 | 0.001241 | 0.001823 | 0.002116 | 0.002203 | 0.00236 | 0.002384 | 0.002566 | 0.002604 | 0.002565 | 0.002463 | 0.002346 | 0.002165 | 0.00186 | 0.001626 | 0.001438 | 0.001289 | 0.001061 | 0.000906 | 0.000662 | 0.000396 | 0.000372 | 0.000193 | 0 | -0.000214 | -0.000452 | -0.000614 | -0.00093 | -0.001151 | -0.001401 | -0.001692 | -0.002118 | -0.002403
-0.002433 | -6.9e-05 | 0.000552 | 0.001178 | 0.001764 | 0.002069 | 0.002144 | 0.00226 | 0.002268 | 0.002494 | 0.002508 | 0.002488 | 0.002374 | 0.002238 | 0.002071 | 0.001857 | 0.001641 | 0.001414 | 0.001265 | 0.001066 | 0.000919 | 0.000722 | 0.000428 | 0.000399 | 0.000183 | 0 | -0.000175 | -0.000474 | -0.000649 | -0.000936 | -0.001182 | -0.001494 | -0.001727 | -0.002176 | -0.002452
-0.002252 | 4.1e-05 | 0.00066 | 0.00126 | 0.001806 | 0.002085 | 0.002157 | 0.002292 | 0.002299 | 0.002491 | 0.002493 | 0.002516 | 0.002407 | 0.002279 | 0.002075 | 0.001782 | 0.001575 | 0.001371 | 0.001229 | 0.000997 | 0.000893 | 0.000699 | 0.000401 | 0.00038 | 0.000192 | 0 | -0.000186 | -0.000494 | -0.000641 | -0.00098 | -0.001158 | -0.001501 | -0.001746 | -0.002201 | -0.002473
-0.002259 | -4e-06 | 0.000599 | 0.001198 | 0.001754 | 0.002039 | 0.002101 | 0.002215 | 0.002245 | 0.002437 | 0.002429 | 0.002418 | 0.002345 | 0.002247 | 0.001987 | 0.001736 | 0.001554 | 0.001347 | 0.001166 | 0.001017 | 0.00092 | 0.000703 | 0.000398 | 0.000352 | 0.000161 | 0 | -0.0002 | -0.000457 | -0.000637 | -0.000959 | -0.001173 | -0.001524 | -0.001743 | -0.002179 | -0.002477
-0.002292 | -4.5e-05 | 0.000563 | 0.001145 | 0.001731 | 0.001996 | 0.002086 | 0.002228 | 0.002218 | 0.002431 | 0.002421 | 0.002408 | 0.002319 | 0.002202 | 0.001974 | 0.001701 | 0.00153 | 0.001365 | 0.001192 | 0.000966 | 0.000874 | 0.000679 | 0.000443 | 0.000361 | 0.000151 | 0 | -0.000205 | -0.00051 | -0.000677 | -0.000994 | -0.001242 | -0.001542 | -0.001772 | -0.002201 | -0.002495
-0.00217 | 3.6e-05 | 0.00063 | 0.00123 | 0.001814 | 0.002112 | 0.002175 | 0.002276 | 0.002267 | 0.002503 | 0.002511 | 0.00251 | 0.00237 | 0.002286 | 0.002035 | 0.001757 | 0.0016 | 0.001401 | 0.001265 | 0.001027 | 0.000892 | 0.000665 | 0.000421 | 0.000373 | 0.000168 | 0 | -0.00022 | -0.000497 | -0.000663 | -0.001 | -0.001267 | -0.001562 | -0.001773 | -0.002262 | -0.002531
-0.002179 | 8.1e-05 | 0.000677 | 0.001279 | 0.001841 | 0.002087 | 0.002157 | 0.002277 | 0.002296 | 0.002538 | 0.002546 | 0.002466 | 0.00236 | 0.00228 | 0.002074 | 0.001785 | 0.001608 | 0.001363 | 0.001257 | 0.001046 | 0.000956 | 0.000694 | 0.000393 | 0.00041 | 0.000206 | 0 | -0.00022 | -0.00051 | -0.000671 | -0.001054 | -0.001275 | -0.00157 | -0.001793 | -0.002268 | -0.002578
-0.002192 | 2.2e-05 | 0.000611 | 0.001214 | 0.001801 | 0.002094 | 0.002169 | 0.002271 | 0.002291 | 0.002584 | 0.00249 | 0.002541 | 0.002373 | 0.002319 | 0.002093 | 0.00184 | 0.001616 | 0.00145 | 0.00126 | 0.001102 | 0.000922 | 0.000723 | 0.000374 | 0.000354 | 0.000124 | 0 | -0.000215 | -0.00053 | -0.000681 | -0.001041 | -0.001313 | -0.001613 | -0.001809 | -0.002282 | -0.002521
-0.001956 | 0.000198 | 0.000807 | 0.001389 | 0.001931 | 0.002256 | 0.00232 | 0.002425 | 0.002362 | 0.002662 | 0.002625 | 0.002637 | 0.002481 | 0.00235 | 0.002109 | 0.001834 | 0.001652 | 0.001421 | 0.001304 | 0.001076 | 0.000953 | 0.000678 | 0.000393 | 0.000385 | 0.000197 | 0 | -0.000214 | -0.000557 | -0.000711 | -0.001143 | -0.001335 | -0.001667 | -0.00187 | -0.002296 | -0.002571
-0.001955 | 0.000167 | 0.000747 | 0.001336 | 0.001905 | 0.002158 | 0.002234 | 0.002376 | 0.002363 | 0.002676 | 0.002592 | 0.002542 | 0.002449 | 0.002277 | 0.002096 | 0.001861 | 0.00158 | 0.001381 | 0.001244 | 0.001056 | 0.000912 | 0.0007 | 0.000385 | 0.000378 | 0.00018 | 0 | -0.000238 | -0.000511 | -0.000739 | -0.001103 | -0.001326 | -0.001654 | -0.001903 | -0.002363 | -0.002542
-0.002279 | -8.5e-05 | 0.000473 | 0.001108 | 0.001659 | 0.001982 | 0.002153 | 0.002227 | 0.002176 | 0.00253 | 0.002485 | 0.00245 | 0.002289 | 0.002217 | 0.002044 | 0.001738 | 0.001536 | 0.001355 | 0.001218 | 0.00107 | 0.000921 | 0.000707 | 0.000381 | 0.000339 | 0.000211 | 0 | -0.000233 | -0.00058 | -0.000684 | -0.001035 | -0.001281 | -0.001643 | -0.00178 | -0.002274 | -0.002541
-0.002267 | -0.000102 | 0.0005 | 0.001113 | 0.001692 | 0.002009 | 0.002093 | 0.002251 | 0.00218 | 0.002592 | 0.002502 | 0.002528 | 0.002354 | 0.002273 | 0.002087 | 0.001756 | 0.001574 | 0.001371 | 0.001226 | 0.000996 | 0.000963 | 0.000623 | 0.000313 | 0.000348 | 0.000123 | 0 | -0.00019 | -0.000569 | -0.000685 | -0.001113 | -0.001292 | -0.001567 | -0.001797 | -0.00225 | -0.002557
-0.002106 | 1e-06 | 0.000565 | 0.001159 | 0.001754 | 0.002074 | 0.002161 | 0.002239 | 0.002217 | 0.002605 | 0.002483 | 0.002449 | 0.002323 | 0.002235 | 0.002082 | 0.001803 | 0.001543 | 0.001324 | 0.001214 | 0.000912 | 0.000938 | 0.000689 | 0.000334 | 0.000364 | 0.000107 | 0 | -0.000244 | -0.000572 | -0.000755 | -0.001099 | -0.001271 | -0.001583 | -0.001833 | -0.00229 | -0.002606
-0.002169 | -6.7e-05 | 0.000471 | 0.001082 | 0.001669 | 0.00201 | 0.002086 | 0.002205 | 0.002148 | 0.002481 | 0.002489 | 0.002496 | 0.002295 | 0.002152 | 0.001981 | 0.001775 | 0.001495 | 0.00134 | 0.001143 | 0.000944 | 0.000883 | 0.000577 | 0.000277 | 0.000364 | 0.000134 | 0 | -0.000269 | -0.000585 | -0.000718 | -0.001062 | -0.00132 | -0.001596 | -0.001709 | -0.002312 | -0.002445
-0.002329 | -0.000227 | 0.000361 | 0.000948 | 0.0015 | 0.001829 | 0.00197 | 0.002042 | 0.00201 | 0.002472 | 0.002304 | 0.002286 | 0.002138 | 0.00209 | 0.00197 | 0.001623 | 0.001438 | 0.001169 | 0.001009 | 0.00091 | 0.000845 | 0.000506 | 0.000194 | 0.000264 | 7.2e-05 | 0 | -0.000243 | -0.000463 | -0.000733 | -0.001048 | -0.001257 | -0.001481 | -0.001673 | -0.002243 | -0.002576
-0.002469 | -0.000403 | 0.000175 | 0.000764 | 0.001309 | 0.001695 | 0.00177 | 0.001896 | 0.001911 | 0.00227 | 0.002217 | 0.002235 | 0.00213 | 0.002023 | 0.001847 | 0.001613 | 0.001324 | 0.00119 | 0.001022 | 0.00077 | 0.000733 | 0.00057 | 0.000234 | 0.000318 | 0.000127 | 0 | -0.000203 | -0.000557 | -0.000649 | -0.00111 | -0.001246 | -0.00161 | -0.001641 | -0.002258 | -0.002512
-0.00263 | -0.000495 | 5.3e-05 | 0.000696 | 0.001273 | 0.001676 | 0.00176 | 0.001871 | 0.001854 | 0.002323 | 0.002292 | 0.002265 | 0.00199 | 0.002062 | 0.001842 | 0.001594 | 0.001219 | 0.0011 | 0.00099 | 0.000805 | 0.000778 | 0.000543 | 0.000156 | 0.000274 | 5.9e-05 | 0 | -0.000288 | -0.000631 | -0.000681 | -0.001103 | -0.001257 | -0.0016 | -0.00183 | -0.002356 | -0.002543
-0.00208 | -5.6e-05 | 0.000475 | 0.00107 | 0.001518 | 0.001885 | 0.00185 | 0.002062 | 0.001987 | 0.002371 | 0.002326 | 0.002334 | 0.002119 | 0.002195 | 0.001862 | 0.001677 | 0.001359 | 0.001213 | 0.000957 | 0.000862 | 0.00076 | 0.00054 | 0.000126 | 0.000238 | 6.9e-05 | 0 | -0.000224 | -0.000515 | -0.000719 | -0.001104 | -0.001188 | -0.001587 | -0.001641 | -0.00219 | -0.002456

## ACS130_CC_tcarray
0.05335 | 0.052782 | 0.051024 | 0.050164 | 0.048408 | 0.045042 | 0.041194 | 0.040021 | 0.037358 | 0.034542 | 0.03314 | 0.03118 | 0.029185 | 0.027564 | 0.025406 | 0.022058 | 0.020586 | 0.017266 | 0.014737 | 0.011851 | 0.010388 | 0.008052 | 0.005224 | 0.004581 | 0.001951 | 0 | -0.002349 | -0.0048 | -0.00785 | -0.010827 | -0.014077 | -0.016585 | -0.018555 | -0.021706 | -0.023764
0.043204 | 0.043307 | 0.042174 | 0.041519 | 0.03988 | 0.037473 | 0.034352 | 0.032646 | 0.029826 | 0.02908 | 0.026946 | 0.026147 | 0.023735 | 0.022384 | 0.021188 | 0.018997 | 0.017239 | 0.01526 | 0.013208 | 0.010864 | 0.008957 | 0.006454 | 0.005742 | 0.004124 | 0.002227 | 0 | -0.002328 | -0.004359 | -0.006267 | -0.009877 | -0.012257 | -0.014124 | -0.017143 | -0.018781 | -0.020601
0.03563 | 0.035241 | 0.034162 | 0.033592 | 0.032709 | 0.030835 | 0.028253 | 0.027739 | 0.025644 | 0.024179 | 0.022833 | 0.021922 | 0.020499 | 0.019567 | 0.017944 | 0.016825 | 0.014206 | 0.012538 | 0.011161 | 0.008979 | 0.007093 | 0.005912 | 0.004603 | 0.002686 | 0.001586 | 0 | -0.001508 | -0.003597 | -0.00591 | -0.008776 | -0.01077 | -0.012244 | -0.014524 | -0.016583 | -0.018059
0.028296 | 0.029077 | 0.028289 | 0.02841 | 0.02771 | 0.025937 | 0.023708 | 0.022805 | 0.021425 | 0.020204 | 0.019058 | 0.018725 | 0.017635 | 0.016464 | 0.015906 | 0.01378 | 0.012818 | 0.010871 | 0.00938 | 0.00775 | 0.006724 | 0.004803 | 0.003089 | 0.002991 | 0.001492 | 0 | -0.00153 | -0.00325 | -0.005272 | -0.006591 | -0.00981 | -0.010675 | -0.012186 | -0.014475 | -0.01565
0.022159 | 0.023154 | 0.022595 | 0.022404 | 0.021714 | 0.020451 | 0.018308 | 0.018377 | 0.016729 | 0.015746 | 0.015102 | 0.014988 | 0.013639 | 0.013092 | 0.012548 | 0.011115 | 0.010003 | 0.00915 | 0.007683 | 0.006146 | 0.005238 | 0.004129 | 0.00285 | 0.002455 | 0.001013 | 0 | -0.001409 | -0.002987 | -0.004492 | -0.00675 | -0.008356 | -0.00973 | -0.011372 | -0.01315 | -0.014572
0.019625 | 0.019803 | 0.019263 | 0.019539 | 0.019099 | 0.018125 | 0.016925 | 0.015998 | 0.015273 | 0.014214 | 0.013792 | 0.013714 | 0.012876 | 0.012413 | 0.011877 | 0.010811 | 0.009928 | 0.008655 | 0.007039 | 0.006167 | 0.005064 | 0.003161 | 0.002668 | 0.002336 | 0.001301 | 0 | -0.000883 | -0.001981 | -0.00369 | -0.005577 | -0.006823 | -0.007803 | -0.009476 | -0.011017 | -0.012252
0.013948 | 0.015075 | 0.015144 | 0.015366 | 0.015182 | 0.014016 | 0.012888 | 0.012564 | 0.011635 | 0.010925 | 0.010765 | 0.01014 | 0.010187 | 0.009979 | 0.009334 | 0.008411 | 0.007777 | 0.006756 | 0.006009 | 0.004643 | 0.004038 | 0.0032 | 0.002312 | 0.001834 | 0.000905 | 0 | -0.001008 | -0.002301 | -0.003474 | -0.004567 | -0.006674 | -0.007673 | -0.008918 | -0.010328 | -0.01116
0.01191 | 0.012725 | 0.012458 | 0.012471 | 0.012143 | 0.011535 | 0.01015 | 0.010264 | 0.009626 | 0.009442 | 0.008745 | 0.009059 | 0.008682 | 0.008435 | 0.008389 | 0.007532 | 0.007173 | 0.006168 | 0.005577 | 0.004414 | 0.003439 | 0.002885 | 0.00269 | 0.0019 | 0.001085 | 0 | -0.000692 | -0.001549 | -0.00277 | -0.004093 | -0.005603 | -0.006394 | -0.007889 | -0.008824 | -0.010242
0.008988 | 0.00942 | 0.009495 | 0.009934 | 0.010068 | 0.00954 | 0.008831 | 0.00839 | 0.008316 | 0.007957 | 0.007852 | 0.007786 | 0.007582 | 0.007556 | 0.007195 | 0.006705 | 0.006137 | 0.005468 | 0.004571 | 0.003677 | 0.003295 | 0.002239 | 0.001515 | 0.001328 | 0.000658 | 0 | -0.000666 | -0.001703 | -0.002726 | -0.004157 | -0.00532 | -0.006062 | -0.007007 | -0.008494 | -0.009307
0.006502 | 0.007641 | 0.007728 | 0.00806 | 0.008064 | 0.007353 | 0.006526 | 0.006475 | 0.006095 | 0.006029 | 0.005865 | 0.00586 | 0.006085 | 0.00619 | 0.005813 | 0.005336 | 0.005114 | 0.004657 | 0.00392 | 0.00306 | 0.002754 | 0.001921 | 0.001518 | 0.001263 | 0.000716 | 0 | -0.000852 | -0.001355 | -0.002347 | -0.003382 | -0.004666 | -0.005358 | -0.006406 | -0.0077 | -0.008614
0.005367 | 0.005848 | 0.005956 | 0.006148 | 0.006236 | 0.005817 | 0.005194 | 0.005227 | 0.005181 | 0.004975 | 0.005012 | 0.005047 | 0.005174 | 0.005307 | 0.00546 | 0.005076 | 0.004495 | 0.003934 | 0.003383 | 0.002964 | 0.002111 | 0.001724 | 0.001429 | 0.001051 | 0.000544 | 0 | -0.000815 | -0.001502 | -0.002244 | -0.003323 | -0.004189 | -0.005106 | -0.006174 | -0.00699 | -0.008053
0.003836 | 0.00466 | 0.004865 | 0.005394 | 0.005451 | 0.005237 | 0.004672 | 0.004618 | 0.004463 | 0.00467 | 0.004546 | 0.004927 | 0.004925 | 0.005078 | 0.005048 | 0.004642 | 0.004338 | 0.003789 | 0.003147 | 0.002693 | 0.002567 | 0.00156 | 0.001217 | 0.001038 | 0.000569 | 0 | -0.000294 | -0.000885 | -0.001795 | -0.002927 | -0.003932 | -0.004306 | -0.005142 | -0.006296 | -0.007289
0.001974 | 0.003047 | 0.003409 | 0.003846 | 0.003893 | 0.003459 | 0.002852 | 0.003153 | 0.003226 | 0.003391 | 0.003432 | 0.003433 | 0.003906 | 0.004147 | 0.004072 | 0.00377 | 0.003543 | 0.003379 | 0.00288 | 0.00193 | 0.001447 | 0.001259 | 0.00099 | 0.000848 | 0.000321 | 0 | -0.000642 | -0.001033 | -0.001796 | -0.002523 | -0.003613 | -0.004115 | -0.005286 | -0.005993 | -0.00703
0.002001 | 0.002452 | 0.002597 | 0.003037 | 0.003328 | 0.003122 | 0.002895 | 0.002921 | 0.003096 | 0.003312 | 0.003175 | 0.003583 | 0.003737 | 0.003963 | 0.003939 | 0.003763 | 0.003664 | 0.002984 | 0.002598 | 0.002195 | 0.001713 | 0.001275 | 0.001036 | 0.000821 | 0.000644 | 0 | -0.000339 | -0.000993 | -0.001798 | -0.002334 | -0.003153 | -0.00388 | -0.004742 | -0.005725 | -0.006664
0.001219 | 0.001992 | 0.002435 | 0.002886 | 0.003096 | 0.002739 | 0.00244 | 0.002596 | 0.002644 | 0.002795 | 0.002874 | 0.003208 | 0.003489 | 0.003579 | 0.003683 | 0.003446 | 0.003073 | 0.002796 | 0.002255 | 0.002019 | 0.001549 | 0.001083 | 0.000725 | 0.000673 | 0.000305 | 0 | -0.000213 | -0.000644 | -0.001321 | -0.002365 | -0.003073 | -0.003474 | -0.004217 | -0.005245 | -0.00622
0.000277 | 0.001165 | 0.001545 | 0.001878 | 0.00192 | 0.001673 | 0.001334 | 0.001746 | 0.001936 | 0.002119 | 0.002235 | 0.002333 | 0.002835 | 0.003141 | 0.003194 | 0.002838 | 0.002872 | 0.002582 | 0.002101 | 0.001526 | 0.001151 | 0.001015 | 0.000774 | 0.000658 | 0.000251 | 0 | -0.0005 | -0.000885 | -0.001509 | -0.002044 | -0.003005 | -0.003451 | -0.004402 | -0.005187 | -0.006111
0.00028 | 0.00072 | 0.00101 | 0.001489 | 0.001861 | 0.001803 | 0.001757 | 0.001734 | 0.002124 | 0.002361 | 0.002545 | 0.002846 | 0.00298 | 0.003152 | 0.003374 | 0.003328 | 0.002983 | 0.002407 | 0.002143 | 0.001651 | 0.001357 | 0.001041 | 0.000832 | 0.000647 | 0.000524 | 0 | -0.000125 | -0.000566 | -0.00117 | -0.001764 | -0.00253 | -0.003091 | -0.003844 | -0.004656 | -0.005672
-0.000295 | 0.000521 | 0.000982 | 0.001364 | 0.001517 | 0.001319 | 0.001129 | 0.001383 | 0.001468 | 0.001836 | 0.00192 | 0.002097 | 0.002481 | 0.002701 | 0.002878 | 0.002443 | 0.002276 | 0.002264 | 0.001726 | 0.001292 | 0.001073 | 0.000695 | 0.00048 | 0.00039 | 0.000169 | 0 | -0.000302 | -0.000619 | -0.001241 | -0.001885 | -0.002605 | -0.002916 | -0.003643 | -0.004659 | -0.005508
-0.000592 | 4.2e-05 | 0.000396 | 0.000748 | 0.000903 | 0.00077 | 0.000694 | 0.001035 | 0.001407 | 0.001726 | 0.001702 | 0.001952 | 0.002297 | 0.002717 | 0.002746 | 0.002705 | 0.002597 | 0.002119 | 0.00189 | 0.001286 | 0.001017 | 0.000777 | 0.000736 | 0.000651 | 0.000289 | 0 | -0.00029 | -0.000596 | -0.000977 | -0.001533 | -0.002256 | -0.00277 | -0.003669 | -0.004427 | -0.005467
-0.000762 | -0.0002 | 7.7e-05 | 0.000589 | 0.000885 | 0.000908 | 0.000816 | 0.001002 | 0.001338 | 0.001596 | 0.001628 | 0.002123 | 0.002275 | 0.002452 | 0.002632 | 0.002444 | 0.002135 | 0.001903 | 0.001548 | 0.001246 | 0.000967 | 0.000592 | 0.000564 | 0.000376 | 0.0003 | 0 | -0.000128 | -0.000537 | -0.001135 | -0.001548 | -0.002182 | -0.002663 | -0.003387 | -0.004143 | -0.005228
-0.000937 | -0.000159 | 0.000282 | 0.000589 | 0.000638 | 0.000534 | 0.000437 | 0.00065 | 0.000977 | 0.001385 | 0.001534 | 0.001673 | 0.002063 | 0.00237 | 0.002416 | 0.002359 | 0.00214 | 0.001866 | 0.001461 | 0.001094 | 0.000909 | 0.000583 | 0.000448 | 0.000549 | 0.000179 | 0 | -0.000178 | -0.000358 | -0.000784 | -0.001486 | -0.0021 | -0.002471 | -0.003029 | -0.00393 | -0.004858
-0.001452 | -0.000875 | -0.000487 | -2.3e-05 | 0.000241 | 0.000237 | 0.000164 | 0.000498 | 0.000906 | 0.001231 | 0.001286 | 0.001652 | 0.001885 | 0.002251 | 0.002382 | 0.002254 | 0.002077 | 0.001737 | 0.001547 | 0.000983 | 0.000803 | 0.000602 | 0.000471 | 0.000417 | 0.000324 | 0 | -0.00014 | -0.000425 | -0.000846 | -0.001165 | -0.001846 | -0.002408 | -0.003117 | -0.003898 | -0.004891
-0.001679 | -0.000925 | -0.000509 | -0.000103 | 0.000222 | 0.000234 | 0.000258 | 0.000452 | 0.000803 | 0.001135 | 0.001199 | 0.001471 | 0.001701 | 0.001931 | 0.002096 | 0.002062 | 0.001804 | 0.001487 | 0.00111 | 0.000862 | 0.000727 | 0.000343 | 0.000395 | 0.000206 | 0.000133 | 0 | -0.000152 | -0.000432 | -0.000803 | -0.001293 | -0.001898 | -0.002265 | -0.002896 | -0.003696 | -0.004776
-0.00201 | -0.001198 | -0.000728 | -0.000341 | -0.000183 | -0.000225 | -0.000241 | 0.000154 | 0.000502 | 0.000861 | 0.000985 | 0.001233 | 0.001602 | 0.001906 | 0.002013 | 0.001915 | 0.001725 | 0.001519 | 0.001192 | 0.000853 | 0.000551 | 0.000432 | 0.000264 | 0.000374 | 0.000146 | 0 | -0.00014 | -0.000276 | -0.000644 | -0.001113 | -0.001719 | -0.002097 | -0.002646 | -0.003565 | -0.004539
-0.002076 | -0.001379 | -0.001017 | -0.000591 | -0.000264 | -0.000165 | -0.000177 | 0.000154 | 0.000519 | 0.000881 | 0.000936 | 0.001262 | 0.00146 | 0.001784 | 0.001958 | 0.001822 | 0.00169 | 0.001409 | 0.0011 | 0.000698 | 0.00047 | 0.000287 | 0.000307 | 0.000208 | 0.000184 | 0 | -0.000126 | -0.000314 | -0.000673 | -0.000993 | -0.001516 | -0.002019 | -0.002725 | -0.003456 | -0.004464
-0.002304 | -0.001472 | -0.001005 | -0.000536 | -0.00029 | -0.000241 | -0.000238 | 1.5e-05 | 0.000386 | 0.000663 | 0.000709 | 0.001046 | 0.001306 | 0.001445 | 0.001637 | 0.001577 | 0.001378 | 0.001181 | 0.000862 | 0.00068 | 0.000538 | 0.000233 | 0.000262 | 0.000241 | 0.000129 | 0 | -3.5e-05 | -0.000216 | -0.000508 | -0.000961 | -0.001484 | -0.001814 | -0.0023 | -0.003107 | -0.004169
-0.002363 | -0.001659 | -0.001219 | -0.000906 | -0.000761 | -0.000669 | -0.000656 | -0.000245 | 9.5e-05 | 0.000468 | 0.000664 | 0.000824 | 0.001159 | 0.001507 | 0.001617 | 0.001535 | 0.001371 | 0.001218 | 0.000874 | 0.000581 | 0.000389 | 0.000303 | 0.000159 | 0.000221 | 6e-05 | 0 | -7.3e-05 | -0.000141 | -0.000462 | -0.000794 | -0.001272 | -0.001672 | -0.002216 | -0.003087 | -0.004009
-0.002324 | -0.001701 | -0.001303 | -0.000815 | -0.000482 | -0.000441 | -0.000446 | -0.00016 | 0.000256 | 0.00054 | 0.000598 | 0.000911 | 0.00108 | 0.001235 | 0.001511 | 0.001427 | 0.001272 | 0.001107 | 0.000817 | 0.000465 | 0.000311 | 0.000209 | 0.000255 | 0.000154 | 0.000224 | 0 | 4e-05 | -0.000135 | -0.000356 | -0.000582 | -0.001115 | -0.001527 | -0.002178 | -0.002774 | -0.003844
-0.002412 | -0.001712 | -0.001302 | -0.001016 | -0.000851 | -0.000856 | -0.000738 | -0.000473 | -0.000173 | 0.000113 | 0.0002 | 0.000514 | 0.000854 | 0.000992 | 0.00112 | 0.001118 | 0.00097 | 0.000774 | 0.000485 | 0.000403 | 0.000268 | 2.9e-05 | 8.1e-05 | 0.000112 | -3.2e-05 | 0 | -1.4e-05 | -7.7e-05 | -0.000359 | -0.000714 | -0.00111 | -0.001365 | -0.001899 | -0.002701 | -0.003667
-0.002684 | -0.002054 | -0.001635 | -0.001259 | -0.001089 | -0.000973 | -0.00094 | -0.000607 | -0.000246 | 0.000108 | 0.000215 | 0.000486 | 0.000753 | 0.001046 | 0.0012 | 0.001163 | 0.001036 | 0.00087 | 0.000605 | 0.00038 | 0.000162 | 0.000133 | 2.8e-05 | 0.000163 | 2.8e-05 | 0 | 1.8e-05 | -7.3e-05 | -0.000242 | -0.000493 | -0.000861 | -0.001331 | -0.001795 | -0.002516 | -0.003483
-0.002856 | -0.002208 | -0.001779 | -0.001327 | -0.001036 | -0.000929 | -0.000894 | -0.000589 | -0.000313 | 1.4e-05 | 3.9e-05 | 0.000309 | 0.000617 | 0.000753 | 0.000864 | 0.000925 | 0.000791 | 0.000603 | 0.000443 | 0.000164 | 0.000104 | 1.3e-05 | 0.000118 | 5.2e-05 | 0.00014 | 0 | 8.1e-05 | 1.8e-05 | -0.000185 | -0.000373 | -0.000758 | -0.001124 | -0.001672 | -0.00228 | -0.003249
-0.003277 | -0.002532 | -0.002102 | -0.001764 | -0.001533 | -0.001493 | -0.001337 | -0.001061 | -0.000706 | -0.000439 | -0.000304 | 1.1e-05 | 0.000347 | 0.000565 | 0.000683 | 0.0007 | 0.000581 | 0.000493 | 0.000238 | 0.0002 | 6.9e-05 | -9.2e-05 | -1.4e-05 | 8.8e-05 | -6.8e-05 | 0 | 4.4e-05 | 0 | -0.000185 | -0.000448 | -0.000793 | -0.001078 | -0.001444 | -0.002228 | -0.003233
-0.003421 | -0.002758 | -0.002347 | -0.001945 | -0.00165 | -0.001463 | -0.001427 | -0.001081 | -0.000718 | -0.000414 | -0.000298 | -7.3e-05 | 0.000201 | 0.000491 | 0.000688 | 0.000676 | 0.000612 | 0.000462 | 0.00035 | 9.1e-05 | -2.1e-05 | -6.8e-05 | -5.5e-05 | 2.8e-05 | 3.2e-05 | 0 | 0.000104 | 6.3e-05 | -0.000103 | -0.000247 | -0.000623 | -0.001007 | -0.001514 | -0.002146 | -0.003111
-0.003478 | -0.002808 | -0.002385 | -0.001976 | -0.001645 | -0.001564 | -0.001435 | -0.001159 | -0.000828 | -0.000537 | -0.000441 | -0.000159 | 9.4e-05 | 0.00025 | 0.000469 | 0.000536 | 0.000428 | 0.000371 | 0.000217 | 5.8e-05 | -1.9e-05 | -7.4e-05 | 1.6e-05 | 2.8e-05 | 9.6e-05 | 0 | 0.000121 | 7.6e-05 | -6.9e-05 | -0.000236 | -0.000606 | -0.000813 | -0.001367 | -0.001986 | -0.002979
-0.003426 | -0.002762 | -0.002347 | -0.002025 | -0.001818 | -0.0017 | -0.00161 | -0.001318 | -0.000954 | -0.000715 | -0.00058 | -0.000301 | 1.6e-05 | 0.000288 | 0.000386 | 0.000451 | 0.000343 | 0.000271 | 0.000128 | 8.1e-05 | -4.6e-05 | -0.000124 | -0.000121 | 1.3e-05 | -5.8e-05 | 0 | 1.3e-05 | 8.1e-05 | -4.1e-05 | -0.000297 | -0.000637 | -0.000925 | -0.001275 | -0.001984 | -0.002914
-0.003491 | -0.002939 | -0.002503 | -0.002125 | -0.001798 | -0.00161 | -0.001589 | -0.001256 | -0.00093 | -0.000633 | -0.000537 | -0.000338 | -6.2e-05 | 0.000196 | 0.000393 | 0.000443 | 0.000389 | 0.000315 | 0.000187 | 9e-06 | -8.6e-05 | -0.000104 | -3.1e-05 | -3e-05 | 3.4e-05 | 0 | 0.000105 | 8.4e-05 | -4.3e-05 | -0.000146 | -0.000501 | -0.000825 | -0.00129 | -0.001908 | -0.002855
-0.003382 | -0.002697 | -0.002317 | -0.001965 | -0.001693 | -0.001628 | -0.001511 | -0.001272 | -0.000949 | -0.000729 | -0.000639 | -0.000374 | -0.000105 | 8e-05 | 0.000237 | 0.000274 | 0.000263 | 0.000178 | 7.6e-05 | -3.3e-05 | -8.9e-05 | -0.000133 | -4.9e-05 | -1.8e-05 | 2.9e-05 | 0 | 5e-05 | 8.7e-05 | -3e-05 | -0.000226 | -0.00054 | -0.000779 | -0.001225 | -0.001832 | -0.002761
-0.003434 | -0.002872 | -0.002472 | -0.002135 | -0.001869 | -0.001707 | -0.001581 | -0.001285 | -0.000991 | -0.000754 | -0.000611 | -0.000395 | -0.000122 | 0.00018 | 0.000283 | 0.000383 | 0.00033 | 0.000283 | 0.000138 | 5.7e-05 | -3.6e-05 | -0.000135 | -0.000126 | 3e-06 | -2.1e-05 | 0 | 8.2e-05 | 8.5e-05 | -4.2e-05 | -0.000173 | -0.000503 | -0.000827 | -0.001164 | -0.001792 | -0.002707
-0.003292 | -0.002711 | -0.002309 | -0.001956 | -0.001645 | -0.001525 | -0.001456 | -0.001189 | -0.000905 | -0.000674 | -0.000566 | -0.000404 | -0.000136 | 6.2e-05 | 0.000242 | 0.000282 | 0.000265 | 0.00021 | 0.000147 | -2.9e-05 | -6.2e-05 | -9.7e-05 | -5.5e-05 | 1.1e-05 | 5.9e-05 | 0 | 0.000102 | 0.000117 | -2.8e-05 | -0.000161 | -0.000477 | -0.000758 | -0.001193 | -0.001783 | -0.002695
-0.003528 | -0.002945 | -0.00257 | -0.002161 | -0.001844 | -0.001682 | -0.001602 | -0.001376 | -0.001077 | -0.000861 | -0.000782 | -0.000503 | -0.000294 | -4.9e-05 | 0.000173 | 0.000257 | 0.000257 | 0.000255 | 0.000174 | 5.3e-05 | 5.8e-05 | -2.2e-05 | 4.3e-05 | 5.5e-05 | 7.4e-05 | 0 | 1.7e-05 | -3.7e-05 | -0.00022 | -0.000386 | -0.00071 | -0.001019 | -0.001408 | -0.001989 | -0.00288
-0.003599 | -0.002999 | -0.00263 | -0.002318 | -0.002026 | -0.001861 | -0.001746 | -0.001486 | -0.001236 | -0.001019 | -0.000922 | -0.000688 | -0.000385 | -0.000162 | 1.2e-05 | 0.00015 | 0.000165 | 0.000193 | 0.000105 | 6.4e-05 | 5.2e-05 | -1e-06 | 1.1e-05 | 8.3e-05 | 5.2e-05 | 0 | -2.4e-05 | -3.3e-05 | -0.000206 | -0.000413 | -0.000718 | -0.000982 | -0.001401 | -0.002019 | -0.00285
-0.003307 | -0.002873 | -0.002523 | -0.00219 | -0.001896 | -0.001757 | -0.00168 | -0.001433 | -0.001153 | -0.000972 | -0.000864 | -0.000627 | -0.000377 | -0.000147 | 5.3e-05 | 0.000161 | 0.000191 | 0.000212 | 0.000169 | 0.000105 | 1.4e-05 | 2.1e-05 | 6.3e-05 | 7.9e-05 | 5.8e-05 | 0 | -8e-06 | -5.9e-05 | -0.000239 | -0.000413 | -0.000731 | -0.001018 | -0.001429 | -0.002013 | -0.002877
-0.003614 | -0.002842 | -0.002419 | -0.002046 | -0.001755 | -0.001649 | -0.001579 | -0.001355 | -0.001121 | -0.000948 | -0.000852 | -0.000608 | -0.000361 | -0.000153 | 3.7e-05 | 0.000168 | 0.000172 | 0.000204 | 0.000145 | 6.6e-05 | 8.2e-05 | 2.2e-05 | 4e-05 | 0.000102 | 7.5e-05 | 0 | -1e-05 | -3.8e-05 | -0.000198 | -0.000398 | -0.000672 | -0.000941 | -0.001321 | -0.001899 | -0.00272
-0.003606 | -0.003082 | -0.002747 | -0.002423 | -0.002059 | -0.00186 | -0.00171 | -0.001452 | -0.001219 | -0.001046 | -0.000949 | -0.000711 | -0.000431 | -0.000222 | -4.5e-05 | 8.4e-05 | 0.000116 | 0.000158 | 0.000115 | 7.6e-05 | 4.2e-05 | 2.6e-05 | 3.6e-05 | 0.00011 | 6.4e-05 | 0 | -1.1e-05 | -4.6e-05 | -0.000238 | -0.000396 | -0.000658 | -0.000945 | -0.001302 | -0.001877 | -0.002667
-0.003391 | -0.002887 | -0.002592 | -0.002294 | -0.002003 | -0.001822 | -0.001772 | -0.001551 | -0.001328 | -0.001153 | -0.001068 | -0.000835 | -0.000595 | -0.000383 | -0.000154 | -2.7e-05 | 1.6e-05 | 9.3e-05 | 9.4e-05 | 4.7e-05 | 4.7e-05 | 1.6e-05 | 9.7e-05 | 9.2e-05 | 0.000102 | 0 | 1.7e-05 | -2e-05 | -0.00017 | -0.000345 | -0.00064 | -0.000929 | -0.001286 | -0.001838 | -0.002652
-0.003363 | -0.002796 | -0.002524 | -0.002199 | -0.001902 | -0.001754 | -0.001682 | -0.001541 | -0.001349 | -0.001166 | -0.001109 | -0.00087 | -0.00061 | -0.000407 | -0.000214 | -5.3e-05 | -1.6e-05 | 4.3e-05 | 4.7e-05 | -2e-06 | -1e-06 | -1.1e-05 | 2.1e-05 | 6.9e-05 | 7.1e-05 | 0 | -2e-06 | -3.6e-05 | -0.000188 | -0.000327 | -0.000582 | -0.000825 | -0.001157 | -0.001718 | -0.002501
-0.003301 | -0.002864 | -0.002505 | -0.002235 | -0.00195 | -0.001808 | -0.001727 | -0.001491 | -0.001313 | -0.001173 | -0.001098 | -0.000915 | -0.000678 | -0.000459 | -0.00027 | -7e-05 | -3.2e-05 | 2.5e-05 | 1e-05 | 9e-06 | 2.9e-05 | -2.1e-05 | 2e-06 | 6.8e-05 | 7.3e-05 | 0 | 1e-06 | -4.2e-05 | -0.000173 | -0.000295 | -0.000568 | -0.000784 | -0.001149 | -0.00165 | -0.002422
-0.003411 | -0.002874 | -0.002585 | -0.002252 | -0.001941 | -0.001778 | -0.001717 | -0.00155 | -0.001364 | -0.001204 | -0.001157 | -0.000929 | -0.000644 | -0.000415 | -0.00026 | -0.00015 | -6.5e-05 | 1.7e-05 | -1e-06 | 3e-06 | 6e-06 | -9e-06 | 3.2e-05 | 3.6e-05 | 6.9e-05 | 0 | 1.3e-05 | -2.4e-05 | -0.000138 | -0.000245 | -0.00048 | -0.000718 | -0.001039 | -0.00152 | -0.00223
-0.003512 | -0.002944 | -0.002661 | -0.002375 | -0.002042 | -0.00187 | -0.001841 | -0.001599 | -0.001451 | -0.001337 | -0.001258 | -0.001071 | -0.000773 | -0.000591 | -0.000422 | -0.000203 | -0.000143 | -7.3e-05 | -4.4e-05 | -4.2e-05 | -3.1e-05 | -6.7e-05 | -2.6e-05 | 8e-06 | 1.5e-05 | 0 | 2e-06 | 8e-06 | -0.000144 | -0.000293 | -0.000524 | -0.000711 | -0.001037 | -0.001486 | -0.00219
-0.0036 | -0.002993 | -0.002702 | -0.002402 | -0.002029 | -0.001882 | -0.001792 | -0.001609 | -0.001463 | -0.001376 | -0.001277 | -0.001092 | -0.000859 | -0.000645 | -0.000413 | -0.000245 | -0.000165 | -6.8e-05 | -2.2e-05 | -3.9e-05 | -3.8e-05 | -5.2e-05 | 9e-06 | 6.8e-05 | 6.3e-05 | 0 | 1.8e-05 | 1.4e-05 | -9.8e-05 | -0.00019 | -0.000413 | -0.00062 | -0.000955 | -0.001344 | -0.002091
-0.003541 | -0.003085 | -0.002776 | -0.002418 | -0.00209 | -0.001932 | -0.001902 | -0.001732 | -0.001598 | -0.001483 | -0.001389 | -0.001141 | -0.000899 | -0.000703 | -0.000498 | -0.000308 | -0.000212 | -0.000111 | -8.8e-05 | -6e-05 | -3.9e-05 | -7e-05 | -1.7e-05 | 3.4e-05 | 5e-05 | 0 | 1.7e-05 | 0 | -8.2e-05 | -0.000186 | -0.000391 | -0.000614 | -0.000894 | -0.001353 | -0.002028
-0.003673 | -0.003138 | -0.002835 | -0.002562 | -0.002228 | -0.002022 | -0.001946 | -0.001762 | -0.001627 | -0.001519 | -0.00141 | -0.0012 | -0.000956 | -0.000722 | -0.000527 | -0.000341 | -0.000266 | -0.000145 | -9.2e-05 | -7.5e-05 | -7e-05 | -7.8e-05 | -2.5e-05 | 3.2e-05 | 2.6e-05 | 0 | 2e-05 | 1.9e-05 | -8.1e-05 | -0.000192 | -0.000402 | -0.00059 | -0.000867 | -0.001271 | -0.001973
-0.003759 | -0.003283 | -0.002982 | -0.002618 | -0.002256 | -0.00204 | -0.001948 | -0.001775 | -0.001594 | -0.001551 | -0.001446 | -0.001179 | -0.00093 | -0.000734 | -0.000554 | -0.000339 | -0.000205 | -9.6e-05 | -6.9e-05 | -0.000105 | -2.7e-05 | -6e-05 | -1e-05 | 2.9e-05 | 4.6e-05 | 0 | 4.5e-05 | 5.5e-05 | -6e-05 | -0.000134 | -0.000334 | -0.000507 | -0.000775 | -0.001176 | -0.001852
-0.003943 | -0.003404 | -0.003078 | -0.002766 | -0.002385 | -0.00219 | -0.002054 | -0.001876 | -0.001774 | -0.001667 | -0.001518 | -0.001279 | -0.001036 | -0.000794 | -0.000607 | -0.000393 | -0.000271 | -0.000161 | -0.000123 | -9.1e-05 | -4.5e-05 | -5.4e-05 | -6e-05 | 1.1e-05 | 3.4e-05 | 0 | 9e-06 | 2.9e-05 | -8.1e-05 | -0.000162 | -0.000359 | -0.000542 | -0.000819 | -0.001192 | -0.001829
-0.00394 | -0.003439 | -0.003063 | -0.00264 | -0.00212 | -0.001824 | -0.001756 | -0.001595 | -0.001487 | -0.001426 | -0.001308 | -0.001084 | -0.000845 | -0.000674 | -0.000471 | -0.000322 | -0.000193 | -8.9e-05 | -7.1e-05 | -5.4e-05 | -2.5e-05 | -6.5e-05 | -5.2e-05 | -2.2e-05 | 6e-06 | 0 | 1.5e-05 | -1e-05 | -7e-05 | -0.000151 | -0.000331 | -0.00051 | -0.000783 | -0.001113 | -0.001728
-0.003821 | -0.003086 | -0.002777 | -0.00243 | -0.001995 | -0.001771 | -0.001703 | -0.001511 | -0.001449 | -0.001372 | -0.00128 | -0.001073 | -0.000837 | -0.000683 | -0.000457 | -0.000308 | -0.000201 | -0.000101 | -7.1e-05 | -8.6e-05 | -9.1e-05 | -9.9e-05 | -4.7e-05 | 4e-06 | 3.4e-05 | 0 | -1e-05 | -4e-06 | -9.6e-05 | -0.000153 | -0.000343 | -0.000472 | -0.000734 | -0.001102 | -0.001713
-0.003443 | -0.002938 | -0.002616 | -0.002281 | -0.001858 | -0.001625 | -0.001531 | -0.001389 | -0.00129 | -0.001236 | -0.001136 | -0.000907 | -0.000695 | -0.000524 | -0.000364 | -0.000201 | -0.000149 | -3e-05 | -5.4e-05 | -9e-06 | 5e-06 | -3e-05 | -2.9e-05 | 2e-05 | 2.8e-05 | 0 | 1.9e-05 | 7e-06 | -6.1e-05 | -0.000148 | -0.000319 | -0.000479 | -0.000736 | -0.001017 | -0.001613
-0.003511 | -0.002973 | -0.002652 | -0.002213 | -0.001728 | -0.001444 | -0.001391 | -0.001243 | -0.001152 | -0.001106 | -0.00101 | -0.000848 | -0.000591 | -0.000471 | -0.000307 | -0.000195 | -5.8e-05 | 1.5e-05 | 1.7e-05 | -3e-06 | 8e-06 | -4.1e-05 | -2.3e-05 | 1.8e-05 | 2.9e-05 | 0 | 4.1e-05 | 6e-05 | -8.6e-05 | -8.3e-05 | -0.0003 | -0.000438 | -0.000675 | -0.000998 | -0.001549
-0.003258 | -0.002623 | -0.00233 | -0.002004 | -0.00158 | -0.001346 | -0.001247 | -0.001112 | -0.001055 | -0.000999 | -0.000964 | -0.000745 | -0.000572 | -0.00044 | -0.000292 | -0.000118 | -7.6e-05 | 1.1e-05 | 7e-06 | -1.1e-05 | -3e-06 | 1e-05 | 1.2e-05 | 3e-05 | 6.4e-05 | 0 | -2.4e-05 | -2.6e-05 | -6.4e-05 | -0.000136 | -0.000268 | -0.000445 | -0.000654 | -0.000963 | -0.001491
-0.00333 | -0.002772 | -0.002462 | -0.002079 | -0.001563 | -0.001228 | -0.001124 | -0.000964 | -0.000921 | -0.000866 | -0.000748 | -0.000584 | -0.000411 | -0.000261 | -0.000149 | 0 | 6.8e-05 | 0.000121 | 8.6e-05 | 0.000112 | 0.000122 | -3.1e-05 | 1.1e-05 | 5.1e-05 | 7.5e-05 | 0 | 3e-05 | 4.7e-05 | -5.8e-05 | -0.000105 | -0.000307 | -0.00046 | -0.000684 | -0.000951 | -0.001482
-0.003104 | -0.002467 | -0.002126 | -0.001684 | -0.001233 | -0.001002 | -0.000967 | -0.00085 | -0.000787 | -0.000803 | -0.000778 | -0.000643 | -0.000483 | -0.000383 | -0.000253 | -0.000216 | -6.6e-05 | 5e-06 | 3.2e-05 | -2.8e-05 | -3.8e-05 | -8.4e-05 | -4.8e-05 | 3.8e-05 | 1.8e-05 | 0 | 0 | 5e-05 | -5e-06 | -6.1e-05 | -0.000218 | -0.000332 | -0.000525 | -0.000886 | -0.001331
-0.002906 | -0.002293 | -0.00198 | -0.001681 | -0.001201 | -0.000919 | -0.000819 | -0.000654 | -0.000628 | -0.000624 | -0.000548 | -0.00039 | -0.000283 | -0.00011 | -0.000103 | 5.8e-05 | 7.9e-05 | 0.000108 | 9.6e-05 | 8.2e-05 | 7e-05 | 4.5e-05 | 2.6e-05 | 5.3e-05 | 6.3e-05 | 0 | -2.1e-05 | -5.8e-05 | -0.00013 | -0.000163 | -0.000339 | -0.000462 | -0.000676 | -0.00092 | -0.00149
-0.002958 | -0.002331 | -0.00195 | -0.001515 | -0.000946 | -0.000671 | -0.000564 | -0.000488 | -0.000453 | -0.000395 | -0.000386 | -0.000256 | -0.000161 | -9.5e-05 | -5e-06 | 7.8e-05 | 0.000124 | 0.000164 | 0.000182 | 9.9e-05 | 0.000135 | 2.2e-05 | -5e-06 | 4.3e-05 | 5e-05 | 0 | 4.2e-05 | 4.4e-05 | -7.1e-05 | -6.7e-05 | -0.000267 | -0.000374 | -0.000595 | -0.000854 | -0.001342
-0.003025 | -0.002261 | -0.001895 | -0.001486 | -0.000974 | -0.0007 | -0.000635 | -0.000484 | -0.000501 | -0.000498 | -0.000487 | -0.000395 | -0.000286 | -0.000228 | -0.000149 | -9.5e-05 | 1.2e-05 | 0.000126 | 0.000104 | 2.8e-05 | 2.8e-05 | -2.1e-05 | 1.2e-05 | 4.5e-05 | 6.3e-05 | 0 | -3.5e-05 | 2.2e-05 | -6.5e-05 | -0.000131 | -0.000308 | -0.000406 | -0.000622 | -0.000899 | -0.001411
-0.002554 | -0.001914 | -0.001581 | -0.001208 | -0.000711 | -0.000426 | -0.000293 | -0.000184 | -0.00018 | -0.000232 | -0.000227 | -7.2e-05 | -5.6e-05 | -2.3e-05 | 9.9e-05 | 0.000204 | 0.000235 | 0.00029 | 0.000226 | 0.000212 | 0.000197 | 8e-05 | 4.4e-05 | 0.000124 | 7.6e-05 | 0 | -1.6e-05 | -7.3e-05 | -0.000127 | -0.000183 | -0.00028 | -0.000424 | -0.000612 | -0.000779 | -0.001279
-0.002459 | -0.001781 | -0.001434 | -0.001004 | -0.000461 | -0.000159 | -8.6e-05 | -4.4e-05 | -5.4e-05 | -8.3e-05 | -0.000106 | -5.9e-05 | 2.6e-05 | 5e-06 | 0.000132 | 0.000152 | 0.000239 | 0.000228 | 0.000219 | 0.000242 | 0.000163 | 5.6e-05 | 7e-05 | 9.9e-05 | 7.1e-05 | 0 | 5.4e-05 | 7.4e-05 | -6.1e-05 | -0.000128 | -0.000312 | -0.000357 | -0.000597 | -0.00087 | -0.001265
-0.002517 | -0.001765 | -0.001462 | -0.001065 | -0.000578 | -0.000339 | -0.000259 | -0.000203 | -0.00022 | -0.000295 | -0.00034 | -0.000239 | -0.000122 | -0.000166 | -9.8e-05 | -4.3e-05 | 0.000137 | 0.000199 | 0.000172 | 5.4e-05 | 7.2e-05 | -6e-06 | -9e-06 | 2.5e-05 | 2.7e-05 | 0 | -0.000101 | -0.000126 | -0.00017 | -0.000219 | -0.000366 | -0.000428 | -0.000664 | -0.000909 | -0.001328
-0.002032 | -0.001482 | -0.001164 | -0.000894 | -0.000373 | -8.3e-05 | 1.4e-05 | 6.4e-05 | 3.1e-05 | -1.9e-05 | -2.2e-05 | -7e-06 | 1.3e-05 | 4.2e-05 | 0.000163 | 0.000236 | 0.000233 | 0.000283 | 0.000235 | 0.000225 | 0.000224 | 6.7e-05 | 9.6e-05 | 5.5e-05 | 0.000121 | 0 | -2.7e-05 | 1.2e-05 | -0.000109 | -0.000131 | -0.000307 | -0.000397 | -0.000544 | -0.000721 | -0.001144
-0.002132 | -0.0014 | -0.001056 | -0.00064 | -0.000176 | 5.9e-05 | 8.2e-05 | 6.3e-05 | -9e-06 | -7.7e-05 | -9.7e-05 | -8.5e-05 | -1.6e-05 | -5.1e-05 | -1.2e-05 | 4.3e-05 | 8.4e-05 | 0.000161 | 0.000152 | 0.000131 | 0.000169 | -2e-05 | -2.9e-05 | -9e-06 | 2.6e-05 | 0 | -5.8e-05 | -3.8e-05 | -0.000132 | -0.000206 | -0.000345 | -0.000401 | -0.000596 | -0.000834 | -0.001182
-0.001822 | -0.001261 | -0.001041 | -0.000742 | -0.00033 | -0.000135 | -0.000139 | -1.8e-05 | -8.8e-05 | -0.000159 | -0.000256 | -0.000102 | -0.000116 | -8.8e-05 | -2e-05 | 5.4e-05 | 0.00014 | 0.000326 | 0.000275 | 0.000145 | 0.000131 | 0.000125 | 6.5e-05 | 0.000112 | 0.000108 | 0 | -6.8e-05 | -4.5e-05 | -0.000131 | -0.000227 | -0.00035 | -0.000422 | -0.000532 | -0.000768 | -0.001116
-0.001975 | -0.001419 | -0.001115 | -0.000802 | -0.000272 | 1.5e-05 | 0.00011 | 7.3e-05 | -8e-06 | -8.4e-05 | -9.1e-05 | -5.9e-05 | -4.4e-05 | -0.000137 | 4e-05 | 9.6e-05 | 0.000257 | 0.000244 | 0.000215 | 0.000216 | 0.000232 | 7.8e-05 | 3.1e-05 | 0.000101 | 0.00013 | 0 | -1e-06 | 0 | -8e-05 | -8.2e-05 | -0.000229 | -0.000314 | -0.000416 | -0.000581 | -0.000934
-0.002274 | -0.001595 | -0.00126 | -0.000886 | -0.000443 | -0.000199 | -0.000282 | -0.000117 | -0.000255 | -0.000365 | -0.000451 | -0.00039 | -0.000385 | -0.000337 | -0.000334 | -0.000234 | -0.000116 | 6e-05 | 8e-05 | 1.6e-05 | 4.3e-05 | -8.8e-05 | -4.7e-05 | 7.8e-05 | 4.1e-05 | 0 | 1.6e-05 | 1.1e-05 | -3.5e-05 | -5e-05 | -0.000147 | -0.000219 | -0.000413 | -0.000577 | -0.000975
-0.002312 | -0.001722 | -0.001459 | -0.001136 | -0.000706 | -0.000384 | -0.00038 | -0.00036 | -0.000347 | -0.000424 | -0.000549 | -0.000372 | -0.000376 | -0.000326 | -0.00028 | -0.00015 | -8.4e-05 | 2.4e-05 | 5.8e-05 | 8.5e-05 | 5.1e-05 | 7e-06 | -5e-06 | -4e-06 | -1.2e-05 | 0 | -4.6e-05 | -6e-06 | -7.9e-05 | -0.000101 | -0.000178 | -0.00031 | -0.000329 | -0.000481 | -0.00087
-0.002155 | -0.001614 | -0.001293 | -0.000973 | -0.000461 | -0.000216 | -0.000144 | -0.000107 | -0.000221 | -0.00037 | -0.000394 | -0.000283 | -0.000394 | -0.000422 | -0.000283 | -0.000195 | -7.2e-05 | -3e-06 | -5e-06 | 0 | 0.000121 | -6.4e-05 | -8.4e-05 | 5.8e-05 | 6e-05 | 0 | 4e-06 | 5.5e-05 | 4e-06 | 2e-06 | -0.000173 | -0.000191 | -0.000237 | -0.00042 | -0.000709
-0.002505 | -0.001834 | -0.001501 | -0.001183 | -0.000715 | -0.000457 | -0.000509 | -0.000433 | -0.000557 | -0.000641 | -0.000744 | -0.000677 | -0.000594 | -0.000602 | -0.000533 | -0.000473 | -0.000278 | -2.4e-05 | -0.0001 | -0.000109 | -5.4e-05 | -0.000126 | -0.000102 | 0.000103 | 1.7e-05 | 0 | -4e-06 | 4.6e-05 | -1.2e-05 | -5.9e-05 | -0.000196 | -0.000141 | -0.00038 | -0.00042 | -0.00081
-0.002148 | -0.001624 | -0.001379 | -0.001054 | -0.000571 | -0.000313 | -0.000236 | -0.000242 | -0.00031 | -0.000458 | -0.000583 | -0.000394 | -0.000468 | -0.000404 | -0.000323 | -0.000251 | -4.6e-05 | 3e-06 | 2e-05 | 9.4e-05 | 8e-05 | -2.3e-05 | -3.8e-05 | -1e-05 | 3.2e-05 | 0 | -6.1e-05 | -0.000117 | -0.000121 | -7.7e-05 | -0.00022 | -0.000251 | -0.000304 | -0.000426 | -0.000775
-0.001868 | -0.001312 | -0.001006 | -0.000729 | -0.000249 | -1.8e-05 | 3.3e-05 | 3.6e-05 | -0.000182 | -0.000293 | -0.00032 | -0.000307 | -0.000309 | -0.000433 | -0.000267 | -0.000137 | -0.000117 | 4.3e-05 | 4e-05 | 0.000138 | 0.000112 | -4.8e-05 | -0.000148 | 3.3e-05 | 4.7e-05 | 0 | -2.1e-05 | 8.3e-05 | 2.3e-05 | -3e-06 | -0.000149 | -0.000121 | -0.000162 | -0.000371 | -0.000618
-0.002227 | -0.001608 | -0.001389 | -0.001069 | -0.00065 | -0.00039 | -0.000434 | -0.000317 | -0.000438 | -0.000665 | -0.000694 | -0.000593 | -0.000518 | -0.000628 | -0.000485 | -0.000386 | -0.000177 | -3e-05 | 2.4e-05 | 3.6e-05 | 7.2e-05 | -4.4e-05 | 1e-05 | 0.000122 | 1.8e-05 | 0 | -1.4e-05 | 8.1e-05 | -1.5e-05 | 7e-06 | -1.7e-05 | -8.3e-05 | -0.000205 | -0.000359 | -0.000709
-0.002391 | -0.001853 | -0.001533 | -0.001222 | -0.000629 | -0.000332 | -0.00032 | -0.000296 | -0.000325 | -0.000489 | -0.000529 | -0.000361 | -0.000453 | -0.000545 | -0.000346 | -0.000277 | -0.000135 | 6.6e-05 | 6.4e-05 | -1.5e-05 | 0.00015 | -1.2e-05 | -4.7e-05 | 8e-06 | 7e-06 | 0 | 1.3e-05 | -5.4e-05 | -4.3e-05 | -4.5e-05 | -0.000123 | -0.000217 | -0.000312 | -0.000304 | -0.000526
-0.001918 | -0.001291 | -0.00098 | -0.00067 | -0.000193 | 2.2e-05 | -2e-05 | 9.9e-05 | -0.000211 | -0.000314 | -0.000493 | -0.000454 | -0.000388 | -0.000371 | -0.00037 | -0.000212 | -9e-06 | 0.000111 | -2.7e-05 | 0.000132 | 0.000174 | 2e-06 | -3.3e-05 | 0.000111 | 0.000126 | 0 | -2.2e-05 | 4.1e-05 | -1.7e-05 | -3.3e-05 | -9.5e-05 | -0.00013 | -8.1e-05 | -0.000218 | -0.000553
-0.001798 | -0.001264 | -0.001029 | -0.000777 | -0.000387 | -0.000173 | -0.000163 | -1.8e-05 | -0.000157 | -0.000441 | -0.000405 | -0.000333 | -0.000463 | -0.000441 | -0.000355 | -0.000299 | -0.000148 | 9.2e-05 | 1e-06 | 1.2e-05 | 0.000126 | -6.5e-05 | 1e-06 | 0.000124 | 6.1e-05 | 0 | -7.4e-05 | -3.3e-05 | -0.00011 | -0.000245 | -0.000133 | -0.000227 | -0.00039 | -0.00044 | -0.000625
-0.00183 | -0.001386 | -0.001065 | -0.000727 | -0.000312 | 5.9e-05 | -9.4e-05 | 4e-06 | -0.000265 | -0.000393 | -0.000358 | -0.000327 | -0.000439 | -0.000473 | -0.00035 | -0.000247 | -0.000138 | 4.8e-05 | 2.5e-05 | 3.2e-05 | 2.7e-05 | -4.6e-05 | -8.1e-05 | -6.2e-05 | 0.000101 | 0 | -3.8e-05 | -0.000116 | -0.000199 | -3.1e-05 | -0.000284 | -0.000287 | -0.00032 | -0.000345 | -0.000649
-0.002108 | -0.001336 | -0.001096 | -0.000757 | -0.000203 | -6.1e-05 | -9e-05 | 3.3e-05 | -0.000106 | -0.0004 | -0.000544 | -0.000364 | -0.00033 | -0.000428 | -0.000402 | -0.000426 | -0.000141 | 1.3e-05 | -0.000124 | -5.5e-05 | 0.000114 | -6.2e-05 | -4.6e-05 | 8e-06 | 6.9e-05 | 0 | -1e-06 | 1.2e-05 | -1e-05 | -6.1e-05 | -0.000113 | -0.000153 | -0.000114 | -0.000177 | -0.0005

## ACS150_CC_taarray
-0.045937 | -0.046105 | -0.045801 | -0.043213 | -0.041902 | -0.040323 | -0.038104 | -0.03492 | -0.032519 | -0.029789 | -0.026924 | -0.023798 | -0.021125 | -0.01759 | -0.01645 | -0.013502 | -0.011782 | -0.011105 | -0.008666 | -0.006754 | -0.004989 | -0.004089 | -0.00113 | -0.000652 | 0 | 0.001878 | 0.004221 | 0.00444 | 0.007746 | 0.010275 | 0.010486 | 0.012077 | 0.012619 | 0.014014
-0.036849 | -0.036676 | -0.036536 | -0.034424 | -0.03288 | -0.031542 | -0.029619 | -0.026828 | -0.024911 | -0.022316 | -0.020207 | -0.016932 | -0.014844 | -0.012108 | -0.011238 | -0.008668 | -0.008073 | -0.006788 | -0.004807 | -0.003708 | -0.00322 | -0.002111 | -0.000842 | 0.000192 | 0 | 0.002154 | 0.003374 | 0.003238 | 0.005402 | 0.007551 | 0.006997 | 0.008787 | 0.009523 | 0.010159
-0.027793 | -0.026937 | -0.026606 | -0.024766 | -0.023796 | -0.022362 | -0.021223 | -0.019209 | -0.017706 | -0.015568 | -0.013496 | -0.011098 | -0.00986 | -0.007115 | -0.007123 | -0.0048 | -0.003949 | -0.004296 | -0.002613 | -0.002607 | -0.001997 | -0.001334 | -0.000514 | 0.000496 | 0 | 0.001124 | 0.001892 | 0.001293 | 0.0033 | 0.004393 | 0.004161 | 0.004459 | 0.004725 | 0.004393
-0.018804 | -0.017614 | -0.017533 | -0.015711 | -0.015254 | -0.014209 | -0.013663 | -0.011771 | -0.010989 | -0.009079 | -0.007627 | -0.005943 | -0.004784 | -0.003203 | -0.002885 | -0.001291 | -0.001767 | -0.001987 | -0.000614 | -0.001056 | -0.000798 | -0.000185 | 0.000429 | 9.8e-05 | 0 | 0.000462 | 0.000598 | 0.000447 | 0.001275 | 0.002357 | 0.001379 | 0.001418 | 0.001313 | 0.001141
-0.011713 | -0.010346 | -0.010066 | -0.008728 | -0.008152 | -0.007853 | -0.007223 | -0.006059 | -0.005523 | -0.004167 | -0.003106 | -0.001631 | -0.00103 | 0.000508 | 0.00033 | 0.001193 | 0.00089 | 0.000595 | 0.000864 | 0.000765 | 0.000435 | 0.000843 | 0.000738 | 0.000971 | 0 | 0.000355 | 0.001043 | 0.000308 | 0.000905 | 0.001471 | 0.000441 | 0.000437 | 0.000401 | -0.000435
-0.0071 | -0.006803 | -0.006503 | -0.005139 | -0.004423 | -0.003807 | -0.003205 | -0.002309 | -0.001949 | -0.000744 | 8.9e-05 | 0.00056 | 0.001392 | 0.002413 | 0.002011 | 0.002237 | 0.001873 | 0.001492 | 0.001647 | 0.000917 | 0.000537 | 0.000829 | 0.000758 | 0.000668 | 0 | -4.6e-05 | 0.000249 | -0.000444 | 0.000234 | 0.000514 | -0.000711 | -0.000554 | -0.000819 | -0.002179
-0.002209 | -0.003048 | -0.00301 | -0.002019 | -0.001648 | -0.001148 | -0.000507 | 0.000221 | 0.000425 | 0.001297 | 0.00178 | 0.00234 | 0.002895 | 0.003607 | 0.003188 | 0.003281 | 0.003071 | 0.002021 | 0.002206 | 0.001662 | 0.001349 | 0.001168 | 0.001001 | 0.000857 | 0 | 6.9e-05 | 0.000144 | -0.000153 | -6.8e-05 | 0.000187 | -0.000724 | -0.00113 | -0.001155 | -0.002106
0.00013 | -0.001086 | -0.001376 | -0.000682 | -0.000201 | 4.5e-05 | 0.000129 | 0.000802 | 0.000981 | 0.001498 | 0.001885 | 0.002242 | 0.003156 | 0.003511 | 0.002827 | 0.003188 | 0.002864 | 0.002118 | 0.002075 | 0.001508 | 0.000937 | 0.000934 | 0.000524 | 0.000587 | 0 | -1.3e-05 | 0.000164 | -0.000498 | -0.000363 | 0.00018 | -0.001082 | -0.001314 | -0.001814 | -0.002616
0.001226 | -3e-06 | 3e-06 | 0.000733 | 0.001119 | 0.001145 | 0.001265 | 0.001558 | 0.001468 | 0.001887 | 0.002348 | 0.002826 | 0.00319 | 0.003584 | 0.003275 | 0.003464 | 0.003033 | 0.002398 | 0.002371 | 0.001689 | 0.001373 | 0.000958 | 0.000629 | 0.000513 | 0 | 0.000182 | 0.000135 | -0.000232 | 0.000119 | -0.000106 | -0.000728 | -0.000935 | -0.00134 | -0.002339
0.000995 | 6.3e-05 | 0.000162 | 0.000978 | 0.001314 | 0.001163 | 0.001113 | 0.001317 | 0.001337 | 0.001523 | 0.001758 | 0.002066 | 0.002682 | 0.003142 | 0.002848 | 0.002998 | 0.002873 | 0.002007 | 0.001914 | 0.001545 | 0.001203 | 0.000772 | 0.000442 | 0.000525 | 0 | -0.000154 | 0.000105 | -0.000403 | -0.000184 | 0 | -0.000914 | -0.001023 | -0.001579 | -0.002309
-0.000411 | -0.000976 | -0.000548 | 0.00024 | 0.000623 | 0.000636 | 0.000736 | 0.000636 | 0.000785 | 0.000741 | 0.001191 | 0.001513 | 0.002318 | 0.002699 | 0.002447 | 0.002557 | 0.002664 | 0.002065 | 0.001934 | 0.001704 | 0.000912 | 0.00074 | 0.00056 | 0.000326 | 0 | 0.000211 | 0.000211 | -0.000133 | 0.000164 | 3.5e-05 | -0.000563 | -0.000882 | -0.001182 | -0.001832
-0.001867 | -0.001972 | -0.001409 | -0.000475 | 0.00016 | 0.000197 | 7.5e-05 | -5.3e-05 | -4.1e-05 | 0.000154 | 0.000636 | 0.000959 | 0.001396 | 0.001892 | 0.001875 | 0.001833 | 0.002116 | 0.001584 | 0.001549 | 0.001346 | 0.00096 | 0.000455 | 0.000264 | 0.00024 | 0 | -4.4e-05 | 5.4e-05 | -0.000208 | -4e-06 | -2.6e-05 | -0.000698 | -0.000947 | -0.001254 | -0.00194
-0.002419 | -0.002426 | -0.001742 | -0.000699 | -0.000168 | -8.9e-05 | -0.000325 | -0.000404 | -0.000238 | -0.000217 | 0.000271 | 0.000428 | 0.00102 | 0.00167 | 0.001528 | 0.001614 | 0.001886 | 0.001258 | 0.001419 | 0.001188 | 0.000888 | 0.000614 | 0.000333 | 0.000165 | 0 | 0.000121 | 0.000259 | -6.2e-05 | 0.000221 | 0.000278 | -0.000223 | -0.000513 | -0.000913 | -0.001558
-0.003714 | -0.003344 | -0.002614 | -0.00141 | -0.000802 | -0.00063 | -0.000873 | -0.00086 | -0.00072 | -0.000641 | -0.000201 | 7.1e-05 | 0.000299 | 0.001024 | 0.001112 | 0.001087 | 0.00155 | 0.000999 | 0.001228 | 0.001224 | 0.000766 | 0.000584 | 0.000418 | 0.000318 | 0 | 0.000298 | 0.000413 | 9.7e-05 | 0.000385 | 0.000511 | -0.000131 | -0.000393 | -0.000727 | -0.001035
-0.004943 | -0.004271 | -0.003378 | -0.002166 | -0.001511 | -0.001227 | -0.001332 | -0.001405 | -0.001151 | -0.001085 | -0.000802 | -0.000524 | -4.3e-05 | 0.000604 | 0.00052 | 0.000736 | 0.001004 | 0.000622 | 0.000873 | 0.000685 | 0.000681 | 0.000358 | 0.000231 | 0.000152 | 0 | 0.000223 | 0.000203 | 0.00016 | 0.000447 | 0.000441 | 1.9e-05 | -0.0003 | -0.000554 | -0.00102
-0.005998 | -0.005127 | -0.004131 | -0.002879 | -0.002002 | -0.001802 | -0.001828 | -0.001769 | -0.00163 | -0.001535 | -0.001159 | -0.000824 | -0.000391 | -9e-06 | 0.000124 | 0.00011 | 0.000516 | 0.000295 | 0.000481 | 0.000564 | 0.000569 | 0.000311 | 0.000189 | 0.000234 | 0 | 0.000365 | 0.000413 | 0.000332 | 0.00053 | 0.000577 | 0.000242 | -2.2e-05 | -0.000267 | -0.000729
-0.007403 | -0.006225 | -0.005126 | -0.003788 | -0.002837 | -0.002489 | -0.002341 | -0.002285 | -0.002163 | -0.001941 | -0.001578 | -0.001274 | -0.001007 | -0.000445 | -0.000385 | -0.000293 | 0.000149 | -0.000146 | 0.000338 | 0.000235 | 0.000205 | 0.000123 | 0.000201 | 0.000145 | 0 | 0.00021 | 0.000339 | 0.000244 | 0.000471 | 0.000628 | 0.00029 | -2e-05 | -0.000261 | -0.000562
-0.008176 | -0.006866 | -0.005715 | -0.004313 | -0.00327 | -0.002909 | -0.002616 | -0.002726 | -0.002454 | -0.002231 | -0.001963 | -0.001797 | -0.001265 | -0.00085 | -0.000671 | -0.000559 | -0.000227 | -0.000401 | -3.8e-05 | 8.7e-05 | 0.0001 | 2.8e-05 | 4.4e-05 | 4.7e-05 | 0 | 0.000209 | 0.00043 | 0.000317 | 0.000489 | 0.000559 | 0.000265 | 0.000149 | -0.000181 | -0.00058
-0.009173 | -0.007732 | -0.006406 | -0.004893 | -0.003905 | -0.003417 | -0.003078 | -0.003108 | -0.002766 | -0.002576 | -0.00234 | -0.001967 | -0.001565 | -0.001136 | -0.001088 | -0.000873 | -0.000513 | -0.000671 | -0.000129 | 1.2e-05 | 5.4e-05 | -1.3e-05 | -4e-05 | 2.3e-05 | 0 | 0.000259 | 0.000234 | 0.000234 | 0.000511 | 0.000593 | 0.000231 | 0.000177 | -4e-05 | -0.000399
-0.009778 | -0.008312 | -0.006921 | -0.005407 | -0.004213 | -0.003761 | -0.00336 | -0.003324 | -0.002979 | -0.002787 | -0.002431 | -0.002171 | -0.001785 | -0.001404 | -0.001274 | -0.001142 | -0.000736 | -0.000817 | -0.000318 | -0.000101 | -4.6e-05 | -0.000227 | -1e-05 | -5.9e-05 | 0 | 0.000152 | 0.000314 | 0.000241 | 0.000439 | 0.000589 | 0.000277 | 0.00031 | -1e-05 | -0.000321
-0.010604 | -0.008958 | -0.007582 | -0.005982 | -0.004707 | -0.004117 | -0.00364 | -0.003608 | -0.003247 | -0.003 | -0.002702 | -0.002441 | -0.00206 | -0.001582 | -0.00148 | -0.001307 | -0.000915 | -0.000991 | -0.000505 | -0.000157 | -4.7e-05 | -0.00018 | 5.8e-05 | -8.1e-05 | 0 | 0.000221 | 0.000387 | 0.000365 | 0.000535 | 0.000607 | 0.000405 | 0.000256 | 9.6e-05 | -0.000245
-0.011252 | -0.009592 | -0.008094 | -0.006409 | -0.005065 | -0.004369 | -0.003975 | -0.003789 | -0.00348 | -0.003323 | -0.00299 | -0.002627 | -0.002231 | -0.001829 | -0.001666 | -0.001498 | -0.001123 | -0.001122 | -0.000605 | -0.000294 | -0.000207 | -0.000177 | -3.2e-05 | -8.2e-05 | 0 | 0.000195 | 0.000387 | 0.000294 | 0.000527 | 0.000579 | 0.000328 | 0.000211 | -1e-05 | -0.000295
-0.011765 | -0.010066 | -0.008477 | -0.006757 | -0.00536 | -0.004574 | -0.004148 | -0.004018 | -0.003673 | -0.003396 | -0.003098 | -0.002731 | -0.002361 | -0.002006 | -0.00179 | -0.001614 | -0.001216 | -0.001244 | -0.000762 | -0.000356 | -0.000139 | -0.000207 | -9e-06 | -6.9e-05 | 0 | 0.000215 | 0.000332 | 0.000331 | 0.000506 | 0.00058 | 0.000368 | 0.000198 | -8.6e-05 | -0.000321
-0.011959 | -0.010214 | -0.008662 | -0.006871 | -0.005423 | -0.004629 | -0.004194 | -0.004 | -0.003737 | -0.003472 | -0.003099 | -0.002733 | -0.002465 | -0.002087 | -0.001954 | -0.001739 | -0.001417 | -0.001329 | -0.000808 | -0.000462 | -0.000262 | -0.000296 | -3.6e-05 | -5.4e-05 | 0 | 0.000197 | 0.000292 | 0.000266 | 0.00042 | 0.0005 | 0.000294 | 8.3e-05 | -9e-05 | -0.000301
-0.012161 | -0.010394 | -0.008865 | -0.006995 | -0.005553 | -0.00469 | -0.004244 | -0.004053 | -0.003739 | -0.00348 | -0.003197 | -0.002853 | -0.002608 | -0.002188 | -0.00204 | -0.001851 | -0.001504 | -0.001453 | -0.00097 | -0.000565 | -0.000352 | -0.000311 | -0.000113 | -0.000126 | 0 | 0.00011 | 0.000156 | 0.000208 | 0.000384 | 0.000381 | 0.000199 | 3.3e-05 | -0.000235 | -0.000463
-0.012214 | -0.010445 | -0.008911 | -0.007012 | -0.005483 | -0.004592 | -0.004187 | -0.003999 | -0.003727 | -0.00345 | -0.003144 | -0.002825 | -0.0026 | -0.002224 | -0.001987 | -0.001834 | -0.001534 | -0.001432 | -0.000904 | -0.000613 | -0.000259 | -0.000267 | 2.9e-05 | -7e-06 | 0 | 0.000231 | 0.000157 | 0.000228 | 0.000432 | 0.000443 | 0.000193 | -3.7e-05 | -0.000156 | -0.000419
-0.01179 | -0.010115 | -0.008652 | -0.006774 | -0.005299 | -0.004389 | -0.004042 | -0.003825 | -0.003583 | -0.003342 | -0.003087 | -0.002795 | -0.002584 | -0.002247 | -0.00205 | -0.001844 | -0.001607 | -0.001414 | -0.000927 | -0.000633 | -0.000375 | -0.000199 | -3.4e-05 | -3e-06 | 0 | 9.6e-05 | 0.000171 | 0.000177 | 0.000284 | 0.000329 | 3.6e-05 | -9.7e-05 | -0.000328 | -0.000561
-0.011385 | -0.009907 | -0.008475 | -0.006608 | -0.005197 | -0.004327 | -0.003965 | -0.003785 | -0.003551 | -0.003269 | -0.003015 | -0.002722 | -0.002579 | -0.002185 | -0.002012 | -0.001812 | -0.001621 | -0.001433 | -0.000962 | -0.000597 | -0.000377 | -0.000268 | 5e-06 | -7.5e-05 | 0 | 0.000115 | 0.000175 | 0.000116 | 0.00028 | 0.000291 | -5e-06 | -0.00019 | -0.000338 | -0.000634
-0.010775 | -0.009354 | -0.007943 | -0.006203 | -0.00486 | -0.004056 | -0.00374 | -0.003572 | -0.00338 | -0.003085 | -0.002859 | -0.002538 | -0.002443 | -0.002103 | -0.001985 | -0.001729 | -0.001511 | -0.001366 | -0.000908 | -0.000583 | -0.000302 | -0.00021 | -8e-06 | -1.8e-05 | 0 | 0.000146 | 0.00011 | 0.000116 | 0.000181 | 0.000159 | -0.000152 | -0.000288 | -0.000484 | -0.00075
-0.010201 | -0.008939 | -0.007659 | -0.00598 | -0.004749 | -0.003956 | -0.003587 | -0.003422 | -0.003214 | -0.002986 | -0.002755 | -0.002497 | -0.002385 | -0.002015 | -0.001848 | -0.001618 | -0.001454 | -0.00131 | -0.000827 | -0.000573 | -0.000318 | -0.000191 | 2.1e-05 | -2.6e-05 | 0 | 6.2e-05 | 0.000113 | 4.4e-05 | 0.000175 | 0.000102 | -0.000245 | -0.000412 | -0.000578 | -0.000843
-0.009665 | -0.008574 | -0.007298 | -0.005737 | -0.004576 | -0.003829 | -0.003458 | -0.003254 | -0.003075 | -0.002834 | -0.002604 | -0.002307 | -0.002152 | -0.001875 | -0.001758 | -0.001489 | -0.001292 | -0.001137 | -0.000766 | -0.000491 | -0.000277 | -0.000156 | -8e-06 | -4e-05 | 0 | 7e-05 | 2.3e-05 | 4e-06 | 4.5e-05 | -8e-06 | -0.000349 | -0.000552 | -0.000695 | -0.000997
-0.009142 | -0.008095 | -0.006874 | -0.00534 | -0.004222 | -0.003531 | -0.003156 | -0.002968 | -0.002784 | -0.002493 | -0.002249 | -0.002044 | -0.001875 | -0.001662 | -0.001522 | -0.001251 | -0.001124 | -0.000948 | -0.00064 | -0.000398 | -0.000203 | -8.1e-05 | 9.2e-05 | -4e-06 | 0 | 4e-05 | 7.2e-05 | -1.4e-05 | -6e-06 | -5.1e-05 | -0.000487 | -0.000636 | -0.000825 | -0.001077
-0.008814 | -0.007736 | -0.006539 | -0.004992 | -0.003908 | -0.003181 | -0.002843 | -0.002652 | -0.00244 | -0.002233 | -0.00199 | -0.001781 | -0.001649 | -0.001345 | -0.001229 | -0.001036 | -0.000933 | -0.00083 | -0.000467 | -0.00032 | -0.000155 | -5.1e-05 | 5.9e-05 | 1.1e-05 | 0 | 1.7e-05 | 2.6e-05 | -6.1e-05 | -1.5e-05 | -0.000114 | -0.00049 | -0.000732 | -0.000906 | -0.001239
-0.008971 | -0.007753 | -0.006439 | -0.00486 | -0.003744 | -0.002949 | -0.0026 | -0.002395 | -0.002222 | -0.001963 | -0.001709 | -0.001492 | -0.001406 | -0.001162 | -0.001011 | -0.000788 | -0.000692 | -0.000615 | -0.000372 | -0.000188 | -0.000119 | 1.6e-05 | 0.000104 | 2.5e-05 | 0 | 2.5e-05 | 2.5e-05 | -6e-06 | 3e-06 | -0.000139 | -0.000515 | -0.000763 | -0.001008 | -0.001247
-0.008899 | -0.007521 | -0.006153 | -0.004491 | -0.003328 | -0.002502 | -0.002167 | -0.00198 | -0.001824 | -0.001593 | -0.00136 | -0.001129 | -0.001074 | -0.000871 | -0.000719 | -0.000548 | -0.000476 | -0.000405 | -0.000244 | -0.000158 | -3.3e-05 | 2.3e-05 | 0.000118 | -1.4e-05 | 0 | 8e-06 | -6e-06 | -6.6e-05 | -2e-05 | -0.000133 | -0.000516 | -0.000782 | -0.001013 | -0.001243
-0.009143 | -0.007533 | -0.005997 | -0.00426 | -0.003006 | -0.002135 | -0.001822 | -0.001637 | -0.001466 | -0.001237 | -0.001035 | -0.00083 | -0.00073 | -0.000519 | -0.000438 | -0.00029 | -0.000211 | -0.000192 | -7.2e-05 | -3.4e-05 | -1.4e-05 | 5e-05 | 0.000123 | 6.3e-05 | 0 | 6.3e-05 | 4.7e-05 | -2.9e-05 | 2.2e-05 | -0.000105 | -0.000451 | -0.000734 | -0.000902 | -0.001133
-0.009628 | -0.007734 | -0.006036 | -0.004153 | -0.002842 | -0.001949 | -0.001609 | -0.001422 | -0.001275 | -0.001094 | -0.000809 | -0.00066 | -0.000581 | -0.000353 | -0.000253 | -0.000103 | -4.8e-05 | -3.8e-05 | 2.8e-05 | 1.5e-05 | -1.3e-05 | 7.6e-05 | 0.000101 | 1.9e-05 | 0 | 4e-05 | 3e-05 | -3e-05 | 2.3e-05 | -6.5e-05 | -0.000381 | -0.000626 | -0.0008 | -0.000999
-0.009938 | -0.007877 | -0.0061 | -0.004144 | -0.002774 | -0.001881 | -0.001563 | -0.001356 | -0.001182 | -0.000954 | -0.00074 | -0.000588 | -0.000469 | -0.000244 | -0.000167 | -3.1e-05 | 9.7e-05 | 5.3e-05 | 7.6e-05 | 5.1e-05 | 1.2e-05 | 8.8e-05 | 0.000106 | 4.4e-05 | 0 | 8.3e-05 | 6.5e-05 | 2.6e-05 | 0.000152 | 6.5e-05 | -0.000237 | -0.000468 | -0.000621 | -0.000793
-0.009755 | -0.007747 | -0.005974 | -0.004095 | -0.002747 | -0.001891 | -0.001589 | -0.001363 | -0.001206 | -0.000977 | -0.000756 | -0.000558 | -0.000466 | -0.000242 | -0.000102 | 2.9e-05 | 0.000105 | 0.000121 | 0.000173 | 0.000102 | 5e-06 | 5.3e-05 | 8.3e-05 | 5.3e-05 | 0 | 9.7e-05 | 0.000126 | 0.000113 | 0.000202 | 0.000151 | -6.7e-05 | -0.000272 | -0.000411 | -0.000561
-0.008762 | -0.007181 | -0.005674 | -0.004038 | -0.002857 | -0.002167 | -0.001916 | -0.001708 | -0.001533 | -0.001322 | -0.00108 | -0.000864 | -0.000727 | -0.000479 | -0.000358 | -0.000199 | -2.8e-05 | 2.1e-05 | 8.8e-05 | 2.9e-05 | -6.7e-05 | -2.2e-05 | -9e-06 | 4e-06 | 0 | 8.7e-05 | 0.000144 | 0.000166 | 0.00029 | 0.000289 | -1.6e-05 | -0.000157 | -0.000293 | -0.000472
-0.006692 | -0.005945 | -0.004896 | -0.003668 | -0.002838 | -0.002319 | -0.002146 | -0.002011 | -0.001837 | -0.001645 | -0.001378 | -0.001177 | -0.00103 | -0.000768 | -0.000613 | -0.000409 | -0.000229 | -0.0001 | -3.3e-05 | -8.3e-05 | -0.000117 | -8e-05 | -3.5e-05 | -5.1e-05 | 0 | 0.000113 | 0.0002 | 0.000205 | 0.000346 | 0.000353 | 0.000112 | -2.8e-05 | -0.000165 | -0.000264
-0.004437 | -0.004612 | -0.004069 | -0.003339 | -0.002886 | -0.002605 | -0.002504 | -0.002407 | -0.002311 | -0.002078 | -0.00184 | -0.001601 | -0.001457 | -0.001182 | -0.001009 | -0.000761 | -0.00051 | -0.000319 | -0.000196 | -0.00022 | -0.000188 | -0.000135 | -7.6e-05 | -9.2e-05 | 0 | 9.6e-05 | 0.000221 | 0.000283 | 0.000402 | 0.000442 | 0.000249 | 0.000117 | 5.1e-05 | -0.000123
-0.005306 | -0.005066 | -0.004204 | -0.003744 | -0.003601 | -0.00356 | -0.003573 | -0.003513 | -0.003436 | -0.003237 | -0.002992 | -0.002792 | -0.00259 | -0.002318 | -0.0021 | -0.00182 | -0.001587 | -0.001448 | -0.001214 | -0.001014 | -0.00075 | -0.000496 | -0.000312 | -0.000185 | 0 | 0.00033 | 0.000567 | 0.000769 | 0.001052 | 0.001299 | 0.001293 | 0.001315 | 0.001264 | 0.001195
-0.005013 | -0.004952 | -0.004087 | -0.003605 | -0.003442 | -0.003464 | -0.003451 | -0.003423 | -0.003297 | -0.003111 | -0.002886 | -0.002642 | -0.002426 | -0.002153 | -0.001896 | -0.001644 | -0.001377 | -0.001267 | -0.001122 | -0.000928 | -0.000735 | -0.000543 | -0.00032 | -0.000212 | 0 | 0.000341 | 0.000567 | 0.000809 | 0.001127 | 0.001363 | 0.001381 | 0.001385 | 0.001347 | 0.001292
-0.004404 | -0.004519 | -0.0037 | -0.003221 | -0.003043 | -0.003035 | -0.003063 | -0.003045 | -0.002934 | -0.002749 | -0.002499 | -0.00228 | -0.002071 | -0.001801 | -0.001602 | -0.001332 | -0.001072 | -0.000984 | -0.000921 | -0.000806 | -0.000656 | -0.000484 | -0.000338 | -0.000225 | 0 | 0.000346 | 0.000626 | 0.00084 | 0.001145 | 0.001407 | 0.001439 | 0.001388 | 0.001417 | 0.001338
-0.003941 | -0.004234 | -0.003415 | -0.00294 | -0.00274 | -0.002685 | -0.002722 | -0.002732 | -0.002635 | -0.002448 | -0.002185 | -0.001947 | -0.001737 | -0.001462 | -0.001232 | -0.000977 | -0.000758 | -0.000684 | -0.00066 | -0.000616 | -0.000551 | -0.000459 | -0.000318 | -0.000215 | 0 | 0.000356 | 0.000621 | 0.000848 | 0.001171 | 0.001417 | 0.00149 | 0.001458 | 0.001453 | 0.001354
-0.003411 | -0.003729 | -0.002937 | -0.002468 | -0.002259 | -0.002233 | -0.002266 | -0.002279 | -0.002221 | -0.002025 | -0.001785 | -0.001611 | -0.001375 | -0.001108 | -0.000909 | -0.000696 | -0.00044 | -0.000403 | -0.000425 | -0.000475 | -0.000448 | -0.000415 | -0.000316 | -0.000201 | 0 | 0.000388 | 0.000606 | 0.000878 | 0.001168 | 0.001458 | 0.001472 | 0.00146 | 0.001423 | 0.001342
-0.00298 | -0.003391 | -0.002617 | -0.002122 | -0.00194 | -0.001878 | -0.001941 | -0.001968 | -0.001872 | -0.001752 | -0.00149 | -0.001285 | -0.001104 | -0.000853 | -0.000665 | -0.000486 | -0.000229 | -0.000209 | -0.000267 | -0.000318 | -0.000324 | -0.000356 | -0.000283 | -0.000199 | 0 | 0.000364 | 0.000626 | 0.000835 | 0.001168 | 0.001438 | 0.001456 | 0.001455 | 0.001443 | 0.001332
-0.00267 | -0.003063 | -0.002292 | -0.001828 | -0.001618 | -0.001557 | -0.001615 | -0.001659 | -0.001547 | -0.001444 | -0.001209 | -0.000988 | -0.000875 | -0.000629 | -0.00044 | -0.000289 | -4.9e-05 | -3.5e-05 | -0.000152 | -0.000188 | -0.000263 | -0.000266 | -0.000231 | -0.000169 | 0 | 0.000369 | 0.000605 | 0.000852 | 0.001139 | 0.001394 | 0.001423 | 0.00137 | 0.001376 | 0.001252
-0.002256 | -0.00262 | -0.001899 | -0.001449 | -0.001288 | -0.001257 | -0.001332 | -0.001381 | -0.001314 | -0.001244 | -0.000996 | -0.000822 | -0.000707 | -0.000498 | -0.000312 | -0.000174 | 4.8e-05 | 3.7e-05 | -5.9e-05 | -0.000149 | -0.000227 | -0.000253 | -0.000191 | -0.000177 | 0 | 0.000368 | 0.000592 | 0.000812 | 0.001113 | 0.001335 | 0.001343 | 0.001316 | 0.001258 | 0.001182
-0.002181 | -0.002523 | -0.001829 | -0.001381 | -0.001226 | -0.001197 | -0.001253 | -0.001295 | -0.001226 | -0.001113 | -0.000937 | -0.000768 | -0.000642 | -0.000438 | -0.000277 | -0.000153 | 8.1e-05 | 5.8e-05 | -3.4e-05 | -0.000142 | -0.000189 | -0.000237 | -0.000197 | -0.000189 | 0 | 0.000317 | 0.00055 | 0.000758 | 0.001058 | 0.001234 | 0.001225 | 0.001164 | 0.001134 | 0.00102
-0.001904 | -0.002346 | -0.001686 | -0.001306 | -0.001163 | -0.001159 | -0.00123 | -0.001301 | -0.001236 | -0.001138 | -0.000947 | -0.000764 | -0.000648 | -0.000472 | -0.000294 | -0.000185 | 1.2e-05 | 1.7e-05 | -5.1e-05 | -0.000152 | -0.000184 | -0.00021 | -0.000178 | -0.000151 | 0 | 0.000332 | 0.00053 | 0.000742 | 0.000987 | 0.001159 | 0.001124 | 0.001047 | 0.001 | 0.000874
-0.001649 | -0.002188 | -0.001602 | -0.001217 | -0.001086 | -0.001107 | -0.001158 | -0.001225 | -0.001186 | -0.001082 | -0.000953 | -0.000767 | -0.000666 | -0.000468 | -0.000319 | -0.000206 | -2.7e-05 | -4.1e-05 | -8.6e-05 | -0.000158 | -0.000158 | -0.000205 | -0.00015 | -0.000152 | 0 | 0.000299 | 0.000504 | 0.00072 | 0.00094 | 0.001089 | 0.000997 | 0.000926 | 0.000854 | 0.000738
-0.001556 | -0.002229 | -0.00167 | -0.001341 | -0.001231 | -0.001292 | -0.001364 | -0.001449 | -0.001386 | -0.001286 | -0.001109 | -0.000956 | -0.000832 | -0.000642 | -0.000501 | -0.000383 | -0.00018 | -0.000187 | -0.000215 | -0.000249 | -0.000244 | -0.000249 | -0.000195 | -0.000171 | 0 | 0.000249 | 0.000434 | 0.000625 | 0.000853 | 0.000936 | 0.000865 | 0.000773 | 0.000719 | 0.000608
-0.001233 | -0.002072 | -0.001601 | -0.001303 | -0.001234 | -0.001299 | -0.001379 | -0.001506 | -0.001431 | -0.001352 | -0.001202 | -0.001046 | -0.000931 | -0.000739 | -0.000596 | -0.000483 | -0.000279 | -0.000292 | -0.000293 | -0.000273 | -0.000239 | -0.00024 | -0.000174 | -0.000157 | 0 | 0.000272 | 0.000469 | 0.000599 | 0.000833 | 0.000914 | 0.000815 | 0.00071 | 0.00067 | 0.000573
-0.000944 | -0.001916 | -0.001488 | -0.001231 | -0.001207 | -0.001318 | -0.001405 | -0.001536 | -0.001483 | -0.001403 | -0.001244 | -0.00111 | -0.001008 | -0.000813 | -0.000693 | -0.000596 | -0.000392 | -0.000403 | -0.000375 | -0.000332 | -0.000273 | -0.000254 | -0.000149 | -0.000147 | 0 | 0.000264 | 0.000442 | 0.00059 | 0.000827 | 0.000865 | 0.000769 | 0.000686 | 0.000614 | 0.0005
-0.000819 | -0.00186 | -0.001491 | -0.001274 | -0.001282 | -0.001405 | -0.001512 | -0.001634 | -0.001634 | -0.001524 | -0.001382 | -0.001231 | -0.00114 | -0.000951 | -0.000827 | -0.00071 | -0.000509 | -0.000523 | -0.000495 | -0.000405 | -0.000324 | -0.000267 | -0.000157 | -0.000177 | 0 | 0.000225 | 0.000391 | 0.00056 | 0.000726 | 0.000808 | 0.000667 | 0.000602 | 0.000557 | 0.000458
-0.000798 | -0.001847 | -0.001507 | -0.001313 | -0.001336 | -0.001467 | -0.001602 | -0.001736 | -0.001692 | -0.001629 | -0.001463 | -0.001319 | -0.001216 | -0.001023 | -0.000889 | -0.000786 | -0.000592 | -0.000601 | -0.000542 | -0.000449 | -0.000344 | -0.000282 | -0.000156 | -0.000115 | 0 | 0.000266 | 0.000396 | 0.000544 | 0.000733 | 0.000804 | 0.00067 | 0.000577 | 0.000552 | 0.000471
-0.000985 | -0.001943 | -0.001625 | -0.001447 | -0.00147 | -0.001622 | -0.001766 | -0.001908 | -0.001889 | -0.00179 | -0.001655 | -0.001469 | -0.001361 | -0.001124 | -0.00103 | -0.000911 | -0.000697 | -0.000699 | -0.000624 | -0.000519 | -0.000395 | -0.000284 | -0.000158 | -0.000135 | 0 | 0.000259 | 0.000365 | 0.000512 | 0.000734 | 0.000766 | 0.00062 | 0.000552 | 0.000485 | 0.000462
-0.001159 | -0.00208 | -0.001776 | -0.001601 | -0.00164 | -0.00178 | -0.00193 | -0.002032 | -0.00199 | -0.001907 | -0.001754 | -0.0016 | -0.001483 | -0.001302 | -0.001148 | -0.001001 | -0.000822 | -0.000815 | -0.000721 | -0.000579 | -0.000456 | -0.000327 | -0.00019 | -0.000158 | 0 | 0.000192 | 0.000349 | 0.000478 | 0.000649 | 0.000677 | 0.000549 | 0.000436 | 0.000413 | 0.00038
-0.001396 | -0.002264 | -0.001997 | -0.001805 | -0.001881 | -0.002011 | -0.002194 | -0.002282 | -0.002254 | -0.002169 | -0.002 | -0.001781 | -0.001706 | -0.00145 | -0.001282 | -0.001142 | -0.000952 | -0.000947 | -0.0008 | -0.000694 | -0.00048 | -0.00035 | -0.000169 | -0.000185 | 0 | 0.000184 | 0.000321 | 0.000462 | 0.000621 | 0.00066 | 0.00048 | 0.000402 | 0.000391 | 0.000346
-0.001644 | -0.002504 | -0.002194 | -0.002023 | -0.002077 | -0.002205 | -0.002344 | -0.002442 | -0.002367 | -0.002276 | -0.002112 | -0.001938 | -0.001816 | -0.001542 | -0.001377 | -0.001232 | -0.001028 | -0.000998 | -0.000865 | -0.000694 | -0.000525 | -0.000332 | -0.000129 | -0.000171 | 0 | 0.000188 | 0.000312 | 0.000451 | 0.000652 | 0.000664 | 0.000469 | 0.000397 | 0.000383 | 0.000329
-0.001792 | -0.002579 | -0.002258 | -0.0021 | -0.002144 | -0.002265 | -0.002452 | -0.002501 | -0.002464 | -0.002332 | -0.00215 | -0.001965 | -0.001874 | -0.001624 | -0.001418 | -0.001259 | -0.001081 | -0.001036 | -0.000882 | -0.000703 | -0.000529 | -0.000343 | -0.000141 | -0.000109 | 0 | 0.000221 | 0.00036 | 0.00047 | 0.000628 | 0.000644 | 0.000449 | 0.00035 | 0.000352 | 0.00031
-0.002026 | -0.002827 | -0.002537 | -0.002377 | -0.002424 | -0.002545 | -0.002688 | -0.002758 | -0.002688 | -0.002547 | -0.002374 | -0.002172 | -0.002047 | -0.001773 | -0.001582 | -0.001384 | -0.001224 | -0.001157 | -0.000968 | -0.000799 | -0.000563 | -0.000389 | -0.000165 | -0.000149 | 0 | 0.000221 | 0.000322 | 0.000443 | 0.000602 | 0.000586 | 0.00038 | 0.000291 | 0.000271 | 0.000238
-0.002275 | -0.002998 | -0.002701 | -0.002514 | -0.002562 | -0.002667 | -0.002816 | -0.002838 | -0.002793 | -0.002642 | -0.002435 | -0.002234 | -0.002079 | -0.001842 | -0.001642 | -0.001435 | -0.001253 | -0.001168 | -0.00097 | -0.000817 | -0.000571 | -0.000394 | -0.000162 | -0.000125 | 0 | 0.000186 | 0.000331 | 0.000424 | 0.000582 | 0.000565 | 0.000354 | 0.000247 | 0.000261 | 0.00019
-0.002549 | -0.003231 | -0.002883 | -0.002713 | -0.002735 | -0.002816 | -0.002942 | -0.002959 | -0.00289 | -0.002721 | -0.002548 | -0.002324 | -0.002152 | -0.001915 | -0.001695 | -0.001482 | -0.00132 | -0.001221 | -0.001043 | -0.000831 | -0.000596 | -0.000383 | -0.00018 | -0.000151 | 0 | 0.000179 | 0.0003 | 0.000409 | 0.000531 | 0.000484 | 0.00026 | 0.000204 | 0.000184 | 8.1e-05
-0.00261 | -0.003252 | -0.002925 | -0.002731 | -0.002748 | -0.002848 | -0.002954 | -0.002998 | -0.002936 | -0.002732 | -0.002516 | -0.002299 | -0.002166 | -0.001874 | -0.001711 | -0.00147 | -0.00132 | -0.001224 | -0.001039 | -0.000804 | -0.000585 | -0.000343 | -0.00013 | -0.000103 | 0 | 0.000169 | 0.000325 | 0.000394 | 0.000532 | 0.000467 | 0.000254 | 0.000159 | 0.000182 | 8.4e-05
-0.002645 | -0.003261 | -0.002906 | -0.002727 | -0.002747 | -0.002855 | -0.002944 | -0.002989 | -0.002922 | -0.002739 | -0.002541 | -0.002319 | -0.002183 | -0.00188 | -0.001702 | -0.001464 | -0.001334 | -0.001253 | -0.001076 | -0.000853 | -0.00062 | -0.000376 | -0.000159 | -0.000158 | 0 | 0.000155 | 0.000258 | 0.000361 | 0.000486 | 0.000418 | 0.000115 | 7.8e-05 | 8.5e-05 | 1e-05
-0.002635 | -0.003198 | -0.002868 | -0.002674 | -0.002692 | -0.002767 | -0.002907 | -0.002943 | -0.002856 | -0.002691 | -0.002475 | -0.002273 | -0.00212 | -0.001859 | -0.001664 | -0.001474 | -0.001314 | -0.001218 | -0.001047 | -0.000846 | -0.000594 | -0.00036 | -0.000155 | -0.000137 | 0 | 0.000154 | 0.000237 | 0.000305 | 0.000421 | 0.000366 | 8.4e-05 | -4.1e-05 | -1.2e-05 | -4.2e-05
-0.002335 | -0.002909 | -0.002605 | -0.002438 | -0.002477 | -0.002542 | -0.002715 | -0.002774 | -0.002693 | -0.002554 | -0.002328 | -0.002131 | -0.002023 | -0.001726 | -0.001564 | -0.001383 | -0.001212 | -0.001133 | -0.000993 | -0.000768 | -0.000518 | -0.000289 | -0.000145 | -9.6e-05 | 0 | 0.000138 | 0.00025 | 0.000316 | 0.000413 | 0.000319 | 5e-06 | -8.4e-05 | -4.6e-05 | -8.3e-05
-0.002207 | -0.002768 | -0.002475 | -0.002271 | -0.002371 | -0.002443 | -0.002625 | -0.002662 | -0.002592 | -0.00244 | -0.002211 | -0.002047 | -0.0019 | -0.001646 | -0.001482 | -0.001268 | -0.001139 | -0.001082 | -0.0009 | -0.000737 | -0.000463 | -0.000232 | -3.1e-05 | 0 | 0 | 0.000181 | 0.000244 | 0.00031 | 0.000418 | 0.000294 | -3.7e-05 | -0.000138 | -9.8e-05 | -0.000147
-0.002122 | -0.002629 | -0.002326 | -0.002169 | -0.002243 | -0.002345 | -0.002539 | -0.002575 | -0.00252 | -0.00237 | -0.002216 | -0.00201 | -0.001819 | -0.001588 | -0.001412 | -0.001224 | -0.001098 | -0.001049 | -0.000875 | -0.00071 | -0.000437 | -0.000231 | -1.7e-05 | -6.4e-05 | 0 | 0.000152 | 0.000255 | 0.000273 | 0.000361 | 0.000201 | -0.000145 | -0.000229 | -0.000174 | -0.000233
-0.001854 | -0.002351 | -0.002089 | -0.001939 | -0.002011 | -0.002126 | -0.002356 | -0.002378 | -0.002426 | -0.002188 | -0.002006 | -0.001819 | -0.00171 | -0.001449 | -0.001287 | -0.001091 | -0.000986 | -0.000947 | -0.000758 | -0.000654 | -0.000428 | -0.000194 | -3.1e-05 | -3.4e-05 | 0 | 0.000139 | 0.000188 | 0.000251 | 0.00031 | 0.000153 | -0.000207 | -0.000331 | -0.00027 | -0.000319
-0.001778 | -0.002251 | -0.001971 | -0.001843 | -0.001927 | -0.002094 | -0.002271 | -0.002314 | -0.002296 | -0.002149 | -0.001931 | -0.001776 | -0.001663 | -0.001373 | -0.001229 | -0.00104 | -0.000909 | -0.000894 | -0.00073 | -0.000614 | -0.000444 | -0.000196 | -2.3e-05 | -3.8e-05 | 0 | 7.3e-05 | 0.000115 | 0.000191 | 0.000217 | 6.6e-05 | -0.000334 | -0.000389 | -0.000368 | -0.000422
-0.001777 | -0.002207 | -0.001937 | -0.001746 | -0.001874 | -0.001969 | -0.002193 | -0.002201 | -0.00216 | -0.001976 | -0.00181 | -0.001671 | -0.001531 | -0.001229 | -0.001121 | -0.000919 | -0.000803 | -0.0008 | -0.000646 | -0.000561 | -0.000357 | -0.000164 | 6e-06 | -1.9e-05 | 0 | 0.000126 | 0.000154 | 0.000203 | 0.000201 | 3.9e-05 | -0.000374 | -0.000469 | -0.000397 | -0.00052
-0.001904 | -0.002284 | -0.001967 | -0.001788 | -0.001842 | -0.001944 | -0.002112 | -0.002179 | -0.002087 | -0.001896 | -0.001728 | -0.001556 | -0.001417 | -0.00115 | -0.001003 | -0.000834 | -0.000707 | -0.000696 | -0.000557 | -0.000492 | -0.000308 | -0.000122 | 4e-06 | -3.2e-05 | 0 | 0.000126 | 0.000183 | 0.000179 | 0.000197 | -1.5e-05 | -0.000436 | -0.000493 | -0.000376 | -0.000497
-0.002216 | -0.002479 | -0.002087 | -0.001894 | -0.001907 | -0.002 | -0.002102 | -0.002085 | -0.001968 | -0.001831 | -0.001639 | -0.001512 | -0.00132 | -0.001048 | -0.000918 | -0.00078 | -0.00062 | -0.000666 | -0.00047 | -0.000398 | -0.000247 | -0.0001 | 0 | -2.4e-05 | 0 | 0.000108 | 0.000213 | 0.000187 | 0.000209 | -5.4e-05 | -0.000482 | -0.000504 | -0.000389 | -0.000476
-0.002125 | -0.002374 | -0.001998 | -0.001738 | -0.001774 | -0.001835 | -0.00189 | -0.001878 | -0.001781 | -0.001681 | -0.001439 | -0.001312 | -0.001126 | -0.000883 | -0.000749 | -0.000657 | -0.00052 | -0.000434 | -0.000425 | -0.000305 | -0.000206 | -6e-05 | 2.2e-05 | -2e-05 | 0 | 0.000128 | 0.000188 | 0.000223 | 0.00024 | 1e-06 | -0.000426 | -0.000458 | -0.000445 | -0.000411
-0.002303 | -0.002493 | -0.002078 | -0.001821 | -0.001816 | -0.001842 | -0.001866 | -0.001852 | -0.001728 | -0.001625 | -0.001383 | -0.001259 | -0.001052 | -0.000815 | -0.000712 | -0.000568 | -0.000432 | -0.000463 | -0.000345 | -0.000265 | -0.000189 | -4.6e-05 | 5.7e-05 | -1.1e-05 | 0 | 0.000141 | 0.000245 | 0.000251 | 0.000234 | -1.3e-05 | -0.000485 | -0.000468 | -0.000353 | -0.000419
-0.002534 | -0.002687 | -0.002245 | -0.001927 | -0.001903 | -0.001914 | -0.001925 | -0.001889 | -0.001746 | -0.001674 | -0.001475 | -0.001255 | -0.001019 | -0.000793 | -0.000699 | -0.000565 | -0.000389 | -0.000499 | -0.000298 | -0.000291 | -0.000179 | -0.0001 | 3.4e-05 | -2.1e-05 | 0 | 0.000183 | 0.000273 | 0.000269 | 0.00027 | -6.2e-05 | -0.000466 | -0.000402 | -0.000345 | -0.000394
-0.002718 | -0.002852 | -0.002378 | -0.002069 | -0.002004 | -0.001979 | -0.001976 | -0.001952 | -0.001759 | -0.00171 | -0.001459 | -0.001284 | -0.001027 | -0.000734 | -0.000692 | -0.000633 | -0.000429 | -0.000482 | -0.000368 | -0.000296 | -0.000199 | -4.4e-05 | 3e-06 | -4.5e-05 | 0 | 0.000186 | 0.000249 | 0.00026 | 0.000305 | 1e-05 | -0.000415 | -0.000378 | -0.000289 | -0.000317
-0.002876 | -0.003023 | -0.002551 | -0.002227 | -0.002129 | -0.002033 | -0.002118 | -0.002071 | -0.001852 | -0.00173 | -0.001522 | -0.001315 | -0.001115 | -0.000777 | -0.000779 | -0.000646 | -0.000441 | -0.000546 | -0.000336 | -0.000312 | -0.000198 | -0.000101 | 1e-05 | -4.9e-05 | 0 | 0.000226 | 0.0003 | 0.000318 | 0.000398 | -6e-06 | -0.000459 | -0.000317 | -0.0002 | -0.000206
-0.003191 | -0.00331 | -0.002905 | -0.002524 | -0.002422 | -0.002321 | -0.002363 | -0.002278 | -0.002023 | -0.001972 | -0.001669 | -0.001493 | -0.001222 | -0.000901 | -0.000765 | -0.000721 | -0.000505 | -0.000614 | -0.000335 | -0.000316 | -0.0002 | -0.000151 | 9e-06 | 2e-06 | 0 | 0.000232 | 0.000346 | 0.000411 | 0.000454 | 0.000115 | -0.000367 | -0.000185 | -8.4e-05 | -3.7e-05
-0.003572 | -0.003701 | -0.003181 | -0.0028 | -0.002727 | -0.002641 | -0.002611 | -0.002491 | -0.002227 | -0.002139 | -0.001892 | -0.001693 | -0.001376 | -0.000951 | -0.000917 | -0.000819 | -0.000629 | -0.0007 | -0.000465 | -0.000384 | -0.000292 | -0.000166 | 4e-06 | -7.8e-05 | 0 | 0.000255 | 0.000435 | 0.000406 | 0.000446 | 0.000127 | -0.000281 | -0.000163 | -6e-06 | -5e-05

## ACS150_CC_tcarray
-0.00666 | -0.005224 | -0.005752 | -0.006111 | -0.006221 | -0.006637 | -0.0074 | -0.00637 | -0.007845 | -0.008039 | -0.007288 | -0.007538 | -0.008826 | -0.006724 | -0.0055 | -0.003791 | -0.002846 | -0.002024 | -0.000299 | -0.000177 | -0.001426 | -0.001241 | -0.000848 | -0.0016 | 0 | 0.001335 | 0.000876 | 0.000643 | 0.001012 | 0.00246 | 0.001712 | 0.002917 | 0.000437 | 0.000933
-0.014227 | -0.012187 | -0.012719 | -0.013158 | -0.013507 | -0.012794 | -0.012433 | -0.011921 | -0.012181 | -0.012126 | -0.011295 | -0.011253 | -0.011044 | -0.008616 | -0.007084 | -0.005936 | -0.005175 | -0.003815 | -0.002538 | -0.002931 | -0.002767 | -0.001846 | -0.001112 | -0.001899 | 0 | 0.001188 | 0.001601 | 0.001641 | 0.001851 | 0.001463 | 0.002786 | 0.002718 | 0.001556 | 0.002318
-0.020553 | -0.019548 | -0.018904 | -0.018741 | -0.017802 | -0.017738 | -0.017303 | -0.015569 | -0.015784 | -0.013847 | -0.013781 | -0.012803 | -0.013029 | -0.011495 | -0.009535 | -0.007711 | -0.007501 | -0.005151 | -0.002606 | -0.002478 | -0.002272 | -0.002696 | -0.002444 | -0.001552 | 0 | 0.000402 | 0.001267 | 0.001972 | 0.00264 | 0.003819 | 0.003787 | 0.004604 | 0.003301 | 0.00301
-0.023842 | -0.022916 | -0.022291 | -0.022619 | -0.021226 | -0.019992 | -0.018748 | -0.018101 | -0.018081 | -0.016946 | -0.014838 | -0.013657 | -0.014012 | -0.011413 | -0.010489 | -0.008357 | -0.007133 | -0.005806 | -0.004166 | -0.003324 | -0.00315 | -0.00292 | -0.001127 | -0.001193 | 0 | 0.001875 | 0.002126 | 0.002333 | 0.002554 | 0.003151 | 0.004117 | 0.004707 | 0.00462 | 0.004784
-0.024996 | -0.02432 | -0.024439 | -0.023621 | -0.022729 | -0.022027 | -0.020596 | -0.019131 | -0.018704 | -0.017029 | -0.015992 | -0.015167 | -0.014289 | -0.01264 | -0.010618 | -0.008883 | -0.007809 | -0.006409 | -0.004438 | -0.004234 | -0.003293 | -0.002587 | -0.002849 | -0.001588 | 0 | 0.000819 | 0.001718 | 0.002652 | 0.003008 | 0.004337 | 0.004836 | 0.005626 | 0.00584 | 0.005393
-0.025546 | -0.025757 | -0.025509 | -0.024681 | -0.024204 | -0.02251 | -0.02163 | -0.019642 | -0.019712 | -0.01812 | -0.016889 | -0.015375 | -0.015215 | -0.012535 | -0.01137 | -0.009959 | -0.008401 | -0.006661 | -0.004675 | -0.004074 | -0.003793 | -0.003001 | -0.001953 | -0.001217 | 0 | 0.000981 | 0.001688 | 0.002927 | 0.003273 | 0.0045 | 0.005602 | 0.005746 | 0.005613 | 0.006394
-0.025671 | -0.024729 | -0.024591 | -0.024121 | -0.023343 | -0.022478 | -0.021422 | -0.019873 | -0.019389 | -0.018199 | -0.016404 | -0.015363 | -0.014534 | -0.012806 | -0.01095 | -0.009086 | -0.008491 | -0.007308 | -0.005365 | -0.004212 | -0.004016 | -0.003173 | -0.002235 | -0.001826 | 0 | 0.001191 | 0.002435 | 0.003315 | 0.003844 | 0.00472 | 0.005288 | 0.00625 | 0.006134 | 0.00683
-0.02369 | -0.022792 | -0.022773 | -0.022195 | -0.021456 | -0.020433 | -0.019795 | -0.01872 | -0.018005 | -0.016944 | -0.015715 | -0.014482 | -0.013835 | -0.012222 | -0.010385 | -0.009101 | -0.007978 | -0.006388 | -0.004986 | -0.004604 | -0.003484 | -0.00267 | -0.002307 | -0.001454 | 0 | 0.001178 | 0.002475 | 0.003429 | 0.004215 | 0.005374 | 0.006537 | 0.00687 | 0.007258 | 0.008133
-0.022243 | -0.0225 | -0.022102 | -0.021874 | -0.021313 | -0.020256 | -0.019743 | -0.018392 | -0.018024 | -0.017056 | -0.015586 | -0.014688 | -0.013791 | -0.012146 | -0.010917 | -0.009429 | -0.008485 | -0.006959 | -0.005226 | -0.004443 | -0.00384 | -0.003143 | -0.001934 | -0.001468 | 0 | 0.001323 | 0.002115 | 0.003081 | 0.004322 | 0.005087 | 0.006111 | 0.007003 | 0.007026 | 0.007866
-0.020847 | -0.020664 | -0.020642 | -0.020457 | -0.020116 | -0.019291 | -0.018673 | -0.017946 | -0.01731 | -0.01642 | -0.014994 | -0.013955 | -0.013195 | -0.011536 | -0.009951 | -0.008477 | -0.007571 | -0.006365 | -0.005188 | -0.004375 | -0.003552 | -0.002687 | -0.002121 | -0.001365 | 0 | 0.001633 | 0.002508 | 0.003785 | 0.004372 | 0.005364 | 0.00628 | 0.007304 | 0.007854 | 0.00828
-0.019657 | -0.020371 | -0.020335 | -0.019977 | -0.019938 | -0.019099 | -0.018728 | -0.017562 | -0.017324 | -0.016471 | -0.015159 | -0.013914 | -0.013542 | -0.011882 | -0.010529 | -0.008912 | -0.007999 | -0.00688 | -0.005059 | -0.004412 | -0.00383 | -0.002954 | -0.002472 | -0.001306 | 0 | 0.000802 | 0.002118 | 0.00336 | 0.004155 | 0.005465 | 0.006413 | 0.007231 | 0.00735 | 0.008335
-0.018175 | -0.019684 | -0.019709 | -0.019975 | -0.01954 | -0.01899 | -0.018527 | -0.017803 | -0.017333 | -0.0163 | -0.015365 | -0.014211 | -0.013188 | -0.011686 | -0.010046 | -0.0089 | -0.007925 | -0.006561 | -0.005125 | -0.004529 | -0.003788 | -0.002838 | -0.001719 | -0.001068 | 0 | 0.001507 | 0.002613 | 0.003666 | 0.004652 | 0.005394 | 0.006412 | 0.007212 | 0.007634 | 0.008055
-0.015947 | -0.017377 | -0.018016 | -0.018234 | -0.018251 | -0.017773 | -0.017483 | -0.016444 | -0.0163 | -0.015446 | -0.01417 | -0.013428 | -0.012786 | -0.011169 | -0.009741 | -0.008439 | -0.007426 | -0.006371 | -0.005061 | -0.004543 | -0.003651 | -0.002851 | -0.002403 | -0.001276 | 0 | 0.001214 | 0.002234 | 0.003559 | 0.004185 | 0.005258 | 0.006254 | 0.007066 | 0.007637 | 0.008365
-0.015108 | -0.017368 | -0.017806 | -0.017995 | -0.018162 | -0.01771 | -0.017372 | -0.016534 | -0.01623 | -0.015319 | -0.014294 | -0.013491 | -0.012469 | -0.01105 | -0.009739 | -0.008599 | -0.007675 | -0.006487 | -0.005083 | -0.004198 | -0.003665 | -0.002555 | -0.002083 | -0.001162 | 0 | 0.001119 | 0.002397 | 0.003341 | 0.004356 | 0.00545 | 0.006575 | 0.007232 | 0.007615 | 0.008154
-0.013755 | -0.016466 | -0.017031 | -0.017677 | -0.017712 | -0.01759 | -0.017216 | -0.016496 | -0.016107 | -0.015304 | -0.014081 | -0.013301 | -0.012334 | -0.0111 | -0.009763 | -0.008341 | -0.007371 | -0.006254 | -0.005131 | -0.004222 | -0.003688 | -0.002776 | -0.00194 | -0.001141 | 0 | 0.001187 | 0.002425 | 0.003424 | 0.004342 | 0.005266 | 0.005948 | 0.006634 | 0.007162 | 0.007951
-0.011975 | -0.014688 | -0.015666 | -0.016203 | -0.016535 | -0.016363 | -0.015975 | -0.015519 | -0.015012 | -0.014413 | -0.013517 | -0.012491 | -0.011684 | -0.01039 | -0.009203 | -0.007955 | -0.007014 | -0.005907 | -0.004776 | -0.004075 | -0.003237 | -0.002495 | -0.002073 | -0.001053 | 0 | 0.001231 | 0.002247 | 0.003368 | 0.004233 | 0.005196 | 0.006067 | 0.006904 | 0.007344 | 0.008113
-0.010061 | -0.013917 | -0.014798 | -0.0155 | -0.015849 | -0.015817 | -0.015522 | -0.014849 | -0.014751 | -0.014041 | -0.01295 | -0.012318 | -0.011253 | -0.010129 | -0.008891 | -0.008033 | -0.00689 | -0.006 | -0.00462 | -0.003963 | -0.003362 | -0.002723 | -0.001896 | -0.001211 | 0 | 0.001025 | 0.002335 | 0.003231 | 0.004172 | 0.005115 | 0.005861 | 0.006772 | 0.007194 | 0.007738
-0.008308 | -0.012285 | -0.013556 | -0.014601 | -0.015004 | -0.01506 | -0.014782 | -0.014394 | -0.014104 | -0.013562 | -0.012733 | -0.011952 | -0.010947 | -0.009839 | -0.008549 | -0.00743 | -0.006525 | -0.005499 | -0.004616 | -0.003798 | -0.003104 | -0.002463 | -0.001912 | -0.001155 | 0 | 0.001501 | 0.002452 | 0.00348 | 0.00422 | 0.005188 | 0.005901 | 0.006661 | 0.007289 | 0.0078
-0.007779 | -0.011871 | -0.013311 | -0.014176 | -0.014725 | -0.014691 | -0.014521 | -0.014085 | -0.013672 | -0.013263 | -0.012184 | -0.011444 | -0.01062 | -0.009407 | -0.008279 | -0.007182 | -0.006367 | -0.005416 | -0.004417 | -0.003749 | -0.00308 | -0.002407 | -0.001813 | -0.000993 | 0 | 0.001014 | 0.002091 | 0.003094 | 0.00413 | 0.004989 | 0.005818 | 0.006549 | 0.006905 | 0.007586
-0.006341 | -0.010995 | -0.012521 | -0.013452 | -0.014061 | -0.014203 | -0.014097 | -0.01361 | -0.013419 | -0.012888 | -0.012004 | -0.01128 | -0.01034 | -0.009259 | -0.008022 | -0.007206 | -0.006137 | -0.005433 | -0.004336 | -0.003682 | -0.003173 | -0.002581 | -0.001905 | -0.001086 | 0 | 0.00107 | 0.002188 | 0.003197 | 0.004042 | 0.004857 | 0.00572 | 0.006277 | 0.006902 | 0.007517
-0.005805 | -0.01029 | -0.011939 | -0.013035 | -0.013653 | -0.013744 | -0.013575 | -0.013223 | -0.012824 | -0.012346 | -0.011543 | -0.010754 | -0.010059 | -0.008824 | -0.007771 | -0.006728 | -0.005845 | -0.004925 | -0.004013 | -0.003375 | -0.002798 | -0.002204 | -0.001657 | -0.000951 | 0 | 0.001323 | 0.002336 | 0.003418 | 0.004159 | 0.005074 | 0.005713 | 0.006519 | 0.006852 | 0.007464
-0.004816 | -0.009599 | -0.011196 | -0.012228 | -0.012905 | -0.013047 | -0.012897 | -0.012498 | -0.012286 | -0.011773 | -0.01097 | -0.010133 | -0.009499 | -0.008369 | -0.007257 | -0.006384 | -0.005442 | -0.004623 | -0.003808 | -0.003253 | -0.002673 | -0.002059 | -0.001683 | -0.000962 | 0 | 0.00112 | 0.002104 | 0.003141 | 0.003994 | 0.004908 | 0.005756 | 0.006366 | 0.006868 | 0.007531
-0.00465 | -0.009532 | -0.011104 | -0.012247 | -0.012967 | -0.013132 | -0.012957 | -0.012577 | -0.012269 | -0.011836 | -0.011143 | -0.010504 | -0.009542 | -0.008585 | -0.007477 | -0.006618 | -0.005625 | -0.004922 | -0.004011 | -0.003408 | -0.0029 | -0.002362 | -0.001749 | -0.001038 | 0 | 0.001165 | 0.002194 | 0.003203 | 0.003923 | 0.004657 | 0.005475 | 0.006093 | 0.006526 | 0.007074
-0.004591 | -0.009122 | -0.010802 | -0.011866 | -0.012576 | -0.012592 | -0.012412 | -0.012048 | -0.011707 | -0.011247 | -0.010464 | -0.009768 | -0.009121 | -0.008077 | -0.006925 | -0.006009 | -0.005134 | -0.004417 | -0.003654 | -0.003142 | -0.002622 | -0.002117 | -0.001637 | -0.000959 | 0 | 0.001095 | 0.002181 | 0.003148 | 0.004007 | 0.00489 | 0.005525 | 0.00619 | 0.006635 | 0.007287
-0.004352 | -0.009142 | -0.010709 | -0.011761 | -0.012433 | -0.012625 | -0.012387 | -0.011988 | -0.011674 | -0.011227 | -0.010464 | -0.009835 | -0.008981 | -0.007993 | -0.006945 | -0.006122 | -0.005192 | -0.004477 | -0.003642 | -0.003091 | -0.002623 | -0.002083 | -0.001526 | -0.000928 | 0 | 0.001066 | 0.002101 | 0.003055 | 0.003893 | 0.004633 | 0.00549 | 0.006007 | 0.006532 | 0.006996
-0.003575 | -0.008384 | -0.010003 | -0.011267 | -0.011916 | -0.01209 | -0.011874 | -0.011545 | -0.011244 | -0.01081 | -0.010148 | -0.009562 | -0.008722 | -0.007817 | -0.00675 | -0.005931 | -0.005062 | -0.004404 | -0.003536 | -0.003105 | -0.002599 | -0.002174 | -0.001667 | -0.001046 | 0 | 0.00116 | 0.002124 | 0.003133 | 0.003897 | 0.004658 | 0.005307 | 0.00588 | 0.006399 | 0.006968
-0.003596 | -0.008093 | -0.009729 | -0.010831 | -0.011444 | -0.011688 | -0.011494 | -0.011158 | -0.010895 | -0.01043 | -0.009799 | -0.009062 | -0.00843 | -0.007502 | -0.006516 | -0.005605 | -0.004716 | -0.004126 | -0.003421 | -0.002913 | -0.002437 | -0.002024 | -0.001554 | -0.000933 | 0 | 0.001019 | 0.002136 | 0.003037 | 0.003823 | 0.004674 | 0.005367 | 0.005962 | 0.006432 | 0.006971
-0.002739 | -0.007642 | -0.009208 | -0.010398 | -0.011093 | -0.011375 | -0.011124 | -0.010914 | -0.010614 | -0.010222 | -0.009553 | -0.008902 | -0.008183 | -0.007344 | -0.006336 | -0.005562 | -0.00467 | -0.004083 | -0.003393 | -0.002894 | -0.002452 | -0.002023 | -0.001523 | -0.000991 | 0 | 0.000993 | 0.001992 | 0.00289 | 0.00371 | 0.004413 | 0.005106 | 0.005758 | 0.006227 | 0.006711
-0.001754 | -0.006604 | -0.008406 | -0.009731 | -0.01053 | -0.010856 | -0.010761 | -0.010558 | -0.010227 | -0.009881 | -0.009326 | -0.00865 | -0.007956 | -0.007136 | -0.006141 | -0.005305 | -0.004434 | -0.003765 | -0.003157 | -0.002674 | -0.002319 | -0.001926 | -0.001455 | -0.00089 | 0 | 0.001168 | 0.002132 | 0.003112 | 0.003816 | 0.004534 | 0.005233 | 0.005849 | 0.006317 | 0.006931
-0.000621 | -0.005615 | -0.007445 | -0.008793 | -0.009729 | -0.01017 | -0.01009 | -0.009939 | -0.00973 | -0.00943 | -0.008815 | -0.008127 | -0.007651 | -0.006736 | -0.005836 | -0.004989 | -0.004207 | -0.003634 | -0.002978 | -0.002606 | -0.002192 | -0.001933 | -0.001389 | -0.00091 | 0 | 0.000968 | 0.00197 | 0.00288 | 0.003702 | 0.004412 | 0.005108 | 0.005718 | 0.006156 | 0.006697
0.000883 | -0.004519 | -0.006488 | -0.008051 | -0.009101 | -0.009687 | -0.009672 | -0.00953 | -0.009431 | -0.009161 | -0.008553 | -0.008065 | -0.007405 | -0.006608 | -0.005642 | -0.005003 | -0.004104 | -0.003552 | -0.002979 | -0.002608 | -0.002294 | -0.001896 | -0.001464 | -0.000932 | 0 | 0.001057 | 0.001971 | 0.002848 | 0.003541 | 0.004197 | 0.004925 | 0.005525 | 0.006054 | 0.006494
0.002526 | -0.002916 | -0.005222 | -0.006929 | -0.008248 | -0.008867 | -0.009048 | -0.008989 | -0.008883 | -0.008569 | -0.008149 | -0.007458 | -0.006987 | -0.006205 | -0.005361 | -0.004511 | -0.00381 | -0.00321 | -0.002657 | -0.002362 | -0.002042 | -0.00169 | -0.001357 | -0.000809 | 0 | 0.001034 | 0.00201 | 0.002922 | 0.003611 | 0.004331 | 0.004989 | 0.005638 | 0.006111 | 0.00669
0.003364 | -0.002283 | -0.004513 | -0.006302 | -0.007741 | -0.008571 | -0.008689 | -0.00866 | -0.008606 | -0.008368 | -0.007835 | -0.007294 | -0.006852 | -0.006033 | -0.005214 | -0.00445 | -0.003627 | -0.003101 | -0.002566 | -0.002234 | -0.001995 | -0.001737 | -0.001267 | -0.000858 | 0 | 0.000845 | 0.001787 | 0.002647 | 0.003459 | 0.004096 | 0.004804 | 0.005349 | 0.005912 | 0.006424
0.005463 | -0.000498 | -0.002941 | -0.005037 | -0.006643 | -0.007599 | -0.007902 | -0.007979 | -0.008035 | -0.007823 | -0.007463 | -0.007046 | -0.006495 | -0.00581 | -0.004948 | -0.004249 | -0.003541 | -0.002996 | -0.002516 | -0.002259 | -0.002024 | -0.001682 | -0.001247 | -0.000842 | 0 | 0.001012 | 0.001919 | 0.002703 | 0.003353 | 0.004048 | 0.004619 | 0.005251 | 0.005803 | 0.006411
0.005797 | 0.000113 | -0.002424 | -0.004471 | -0.006225 | -0.007178 | -0.0075 | -0.007601 | -0.007586 | -0.007422 | -0.007101 | -0.006556 | -0.006187 | -0.00548 | -0.004757 | -0.004026 | -0.003333 | -0.002817 | -0.002351 | -0.002066 | -0.001828 | -0.001545 | -0.001213 | -0.000733 | 0 | 0.00087 | 0.001834 | 0.002693 | 0.003436 | 0.00406 | 0.004709 | 0.005272 | 0.0058 | 0.006436
0.005425 | -3.1e-05 | -0.002237 | -0.004262 | -0.00591 | -0.006947 | -0.007254 | -0.007331 | -0.007457 | -0.007316 | -0.00694 | -0.006587 | -0.006156 | -0.00545 | -0.004688 | -0.003969 | -0.003365 | -0.002808 | -0.002376 | -0.002145 | -0.0018 | -0.001535 | -0.001094 | -0.000729 | 0 | 0.00086 | 0.001718 | 0.002511 | 0.00321 | 0.003834 | 0.004502 | 0.005086 | 0.005626 | 0.006158
0.00465 | -0.000102 | -0.002173 | -0.004066 | -0.005698 | -0.006654 | -0.006994 | -0.007146 | -0.007259 | -0.007174 | -0.006907 | -0.006485 | -0.006027 | -0.005529 | -0.004756 | -0.004118 | -0.003446 | -0.002927 | -0.002476 | -0.002214 | -0.00188 | -0.001579 | -0.001263 | -0.000785 | 0 | 0.000955 | 0.001766 | 0.00251 | 0.003146 | 0.003763 | 0.004399 | 0.004899 | 0.005469 | 0.006065
0.002405 | -0.001289 | -0.002859 | -0.004382 | -0.005794 | -0.006625 | -0.006905 | -0.007017 | -0.007069 | -0.006945 | -0.006666 | -0.00621 | -0.005894 | -0.005302 | -0.004664 | -0.003923 | -0.003371 | -0.002895 | -0.002391 | -0.00207 | -0.001785 | -0.001472 | -0.001064 | -0.000678 | 0 | 0.000769 | 0.001655 | 0.002465 | 0.003115 | 0.003769 | 0.004369 | 0.004934 | 0.005437 | 0.006009
-0.000404 | -0.002895 | -0.003825 | -0.004976 | -0.006023 | -0.006696 | -0.006883 | -0.006942 | -0.007074 | -0.006946 | -0.006631 | -0.006269 | -0.005913 | -0.00532 | -0.004625 | -0.003968 | -0.003446 | -0.002979 | -0.002526 | -0.002203 | -0.001811 | -0.001484 | -0.001079 | -0.000699 | 0 | 0.000832 | 0.001565 | 0.002308 | 0.002989 | 0.003534 | 0.004125 | 0.004667 | 0.005182 | 0.005694
-0.003365 | -0.004541 | -0.005072 | -0.005691 | -0.006473 | -0.006884 | -0.00702 | -0.007068 | -0.007089 | -0.006935 | -0.006645 | -0.006262 | -0.005846 | -0.005359 | -0.004664 | -0.004052 | -0.003492 | -0.003069 | -0.002609 | -0.002236 | -0.001866 | -0.001493 | -0.001158 | -0.000716 | 0 | 0.000808 | 0.001566 | 0.00237 | 0.00291 | 0.003529 | 0.004072 | 0.004548 | 0.005048 | 0.005622
-0.006319 | -0.006519 | -0.006433 | -0.006656 | -0.007023 | -0.007247 | -0.007256 | -0.00716 | -0.00716 | -0.006989 | -0.006637 | -0.006202 | -0.005888 | -0.005278 | -0.004661 | -0.004004 | -0.003536 | -0.003086 | -0.002589 | -0.00218 | -0.001827 | -0.001451 | -0.001031 | -0.000647 | 0 | 0.000661 | 0.001501 | 0.002213 | 0.002829 | 0.003429 | 0.003948 | 0.004468 | 0.004873 | 0.005347
-0.008199 | -0.007795 | -0.00737 | -0.007355 | -0.007468 | -0.007468 | -0.007398 | -0.007272 | -0.007221 | -0.007016 | -0.006668 | -0.006277 | -0.00584 | -0.005303 | -0.004588 | -0.003985 | -0.003507 | -0.003139 | -0.002685 | -0.002288 | -0.001851 | -0.001474 | -0.001025 | -0.000647 | 0 | 0.00076 | 0.001425 | 0.00212 | 0.002668 | 0.003258 | 0.003771 | 0.004249 | 0.004706 | 0.005138
-0.011976 | -0.01193 | -0.011663 | -0.011461 | -0.011239 | -0.010972 | -0.010612 | -0.010276 | -0.009936 | -0.009501 | -0.008926 | -0.008326 | -0.007723 | -0.006923 | -0.006105 | -0.005393 | -0.004662 | -0.004028 | -0.003288 | -0.00268 | -0.002146 | -0.001592 | -0.001075 | -0.000611 | 0 | 0.000675 | 0.001381 | 0.001978 | 0.002542 | 0.003097 | 0.00365 | 0.004034 | 0.004475 | 0.004849
-0.0124 | -0.012192 | -0.011915 | -0.011746 | -0.011586 | -0.011263 | -0.010877 | -0.0105 | -0.010096 | -0.00958 | -0.008966 | -0.008386 | -0.007749 | -0.007021 | -0.006161 | -0.005389 | -0.004651 | -0.004022 | -0.00335 | -0.002718 | -0.002117 | -0.001637 | -0.001116 | -0.000638 | 0 | 0.000752 | 0.001355 | 0.001977 | 0.002465 | 0.002958 | 0.003407 | 0.00382 | 0.00415 | 0.004528
-0.012957 | -0.012531 | -0.012211 | -0.011931 | -0.011677 | -0.01133 | -0.01088 | -0.010439 | -0.010038 | -0.009601 | -0.008973 | -0.008337 | -0.007761 | -0.00692 | -0.006097 | -0.005372 | -0.004665 | -0.004021 | -0.003285 | -0.002644 | -0.002067 | -0.001536 | -0.001062 | -0.000594 | 0 | 0.000634 | 0.001305 | 0.001853 | 0.002332 | 0.002884 | 0.003299 | 0.003667 | 0.003944 | 0.004296
-0.013486 | -0.012791 | -0.012227 | -0.011877 | -0.011519 | -0.011112 | -0.010656 | -0.01021 | -0.009792 | -0.009276 | -0.008681 | -0.008079 | -0.007479 | -0.006744 | -0.005895 | -0.005243 | -0.004502 | -0.003907 | -0.003184 | -0.002555 | -0.002022 | -0.001529 | -0.000949 | -0.000583 | 0 | 0.000654 | 0.001253 | 0.00179 | 0.002276 | 0.00273 | 0.003202 | 0.003526 | 0.00382 | 0.004119
-0.01347 | -0.012745 | -0.012188 | -0.011795 | -0.011386 | -0.010919 | -0.010422 | -0.009934 | -0.009496 | -0.008988 | -0.008409 | -0.007793 | -0.007227 | -0.006515 | -0.005693 | -0.004984 | -0.004321 | -0.003715 | -0.003078 | -0.002477 | -0.001913 | -0.001467 | -0.001023 | -0.000603 | 0 | 0.000672 | 0.001261 | 0.00179 | 0.002273 | 0.002706 | 0.003093 | 0.0034 | 0.003668 | 0.003957
-0.01351 | -0.01267 | -0.012046 | -0.011548 | -0.01109 | -0.010578 | -0.009994 | -0.009496 | -0.009041 | -0.008558 | -0.007947 | -0.00735 | -0.006813 | -0.006087 | -0.005316 | -0.004724 | -0.004087 | -0.003532 | -0.002893 | -0.002377 | -0.00185 | -0.001384 | -0.000935 | -0.000535 | 0 | 0.0006 | 0.001201 | 0.001719 | 0.00218 | 0.002678 | 0.003076 | 0.003382 | 0.003634 | 0.003884
-0.013687 | -0.012732 | -0.012087 | -0.011603 | -0.01112 | -0.010561 | -0.010007 | -0.009481 | -0.009004 | -0.008486 | -0.007896 | -0.007289 | -0.006713 | -0.006006 | -0.005211 | -0.004604 | -0.003973 | -0.003452 | -0.002829 | -0.002272 | -0.001805 | -0.001391 | -0.000952 | -0.000567 | 0 | 0.000628 | 0.001192 | 0.00171 | 0.002144 | 0.002577 | 0.003001 | 0.003271 | 0.003549 | 0.003761
-0.013625 | -0.012407 | -0.011754 | -0.011222 | -0.010753 | -0.010187 | -0.0096 | -0.009056 | -0.008611 | -0.00808 | -0.007513 | -0.006915 | -0.006382 | -0.005723 | -0.004975 | -0.004353 | -0.003798 | -0.003264 | -0.002708 | -0.002184 | -0.00176 | -0.001328 | -0.000893 | -0.000529 | 0 | 0.000644 | 0.001159 | 0.001704 | 0.002141 | 0.002577 | 0.002955 | 0.003209 | 0.003461 | 0.00374
-0.01365 | -0.012426 | -0.011692 | -0.011159 | -0.010649 | -0.010083 | -0.009491 | -0.00891 | -0.008443 | -0.007971 | -0.007386 | -0.00681 | -0.006332 | -0.005635 | -0.004909 | -0.004338 | -0.003788 | -0.003265 | -0.002679 | -0.002188 | -0.001704 | -0.001322 | -0.000881 | -0.000532 | 0 | 0.000562 | 0.001169 | 0.001669 | 0.002123 | 0.002551 | 0.002937 | 0.003217 | 0.00347 | 0.003684
-0.013758 | -0.01231 | -0.011503 | -0.010946 | -0.010434 | -0.009901 | -0.009375 | -0.008877 | -0.008466 | -0.007953 | -0.007419 | -0.006887 | -0.006362 | -0.005716 | -0.004996 | -0.004353 | -0.003793 | -0.003264 | -0.002682 | -0.00218 | -0.001773 | -0.001357 | -0.000943 | -0.000595 | 0 | 0.000568 | 0.001136 | 0.00167 | 0.002065 | 0.002504 | 0.002902 | 0.003168 | 0.003417 | 0.003637
-0.013372 | -0.012011 | -0.011268 | -0.010709 | -0.010146 | -0.009521 | -0.008944 | -0.008416 | -0.008002 | -0.007488 | -0.006958 | -0.006382 | -0.005897 | -0.005228 | -0.004583 | -0.004028 | -0.003544 | -0.003123 | -0.002621 | -0.00213 | -0.00168 | -0.001284 | -0.000869 | -0.000527 | 0 | 0.000595 | 0.001157 | 0.001694 | 0.002106 | 0.002583 | 0.002963 | 0.003243 | 0.003475 | 0.003712
-0.013468 | -0.012132 | -0.011365 | -0.010817 | -0.010301 | -0.009792 | -0.009194 | -0.008668 | -0.008202 | -0.007698 | -0.007087 | -0.006584 | -0.006115 | -0.005475 | -0.004827 | -0.004248 | -0.003721 | -0.003259 | -0.002706 | -0.00218 | -0.001705 | -0.001341 | -0.000904 | -0.000551 | 0 | 0.00059 | 0.001172 | 0.001676 | 0.002142 | 0.002563 | 0.002938 | 0.003228 | 0.003481 | 0.00369
-0.013306 | -0.011992 | -0.011237 | -0.010702 | -0.010218 | -0.009651 | -0.009081 | -0.008606 | -0.008271 | -0.007696 | -0.007144 | -0.006566 | -0.006092 | -0.005468 | -0.004803 | -0.004202 | -0.003721 | -0.003243 | -0.002685 | -0.002275 | -0.001819 | -0.001435 | -0.001022 | -0.000565 | 0 | 0.000565 | 0.001133 | 0.001703 | 0.002135 | 0.00257 | 0.002883 | 0.003128 | 0.003435 | 0.003692
-0.012904 | -0.011712 | -0.01097 | -0.010461 | -0.009984 | -0.009467 | -0.008941 | -0.008393 | -0.007919 | -0.007534 | -0.006991 | -0.006464 | -0.005971 | -0.005361 | -0.004718 | -0.004117 | -0.003657 | -0.003168 | -0.002623 | -0.002097 | -0.001665 | -0.001264 | -0.000826 | -0.000528 | 0 | 0.000608 | 0.001194 | 0.001729 | 0.002167 | 0.002591 | 0.003032 | 0.003396 | 0.003613 | 0.003881
-0.012714 | -0.011497 | -0.010807 | -0.010288 | -0.009794 | -0.009228 | -0.008663 | -0.008228 | -0.007865 | -0.00743 | -0.006892 | -0.006384 | -0.005923 | -0.005303 | -0.00463 | -0.00406 | -0.003579 | -0.003131 | -0.002589 | -0.002139 | -0.001695 | -0.00128 | -0.000857 | -0.000514 | 0 | 0.000615 | 0.001232 | 0.001725 | 0.002202 | 0.002614 | 0.003028 | 0.003348 | 0.003598 | 0.003846
-0.012701 | -0.011479 | -0.010754 | -0.010222 | -0.00982 | -0.009322 | -0.008825 | -0.008349 | -0.008023 | -0.007555 | -0.007034 | -0.006541 | -0.006075 | -0.0055 | -0.004863 | -0.00422 | -0.00375 | -0.003256 | -0.002709 | -0.002171 | -0.001719 | -0.001339 | -0.000921 | -0.000532 | 0 | 0.00058 | 0.001175 | 0.001731 | 0.00216 | 0.002607 | 0.002986 | 0.003299 | 0.00359 | 0.003832
-0.012194 | -0.011008 | -0.010345 | -0.009896 | -0.009454 | -0.008924 | -0.008407 | -0.007917 | -0.007565 | -0.007122 | -0.00663 | -0.006129 | -0.005651 | -0.005104 | -0.004464 | -0.003932 | -0.003496 | -0.003056 | -0.002559 | -0.002113 | -0.001727 | -0.001313 | -0.000912 | -0.000546 | 0 | 0.000623 | 0.001182 | 0.001725 | 0.002158 | 0.002593 | 0.003009 | 0.003319 | 0.003616 | 0.003895
-0.012087 | -0.010825 | -0.010169 | -0.00966 | -0.00926 | -0.008825 | -0.008392 | -0.007983 | -0.007694 | -0.007268 | -0.006758 | -0.006239 | -0.005813 | -0.005203 | -0.004585 | -0.004009 | -0.003534 | -0.003063 | -0.002541 | -0.002086 | -0.001675 | -0.001306 | -0.000915 | -0.000534 | 0 | 0.000569 | 0.001173 | 0.001709 | 0.0022 | 0.002644 | 0.003017 | 0.003327 | 0.003567 | 0.003888
-0.011846 | -0.010768 | -0.010109 | -0.009666 | -0.00924 | -0.008776 | -0.008313 | -0.007902 | -0.00757 | -0.007189 | -0.006685 | -0.00625 | -0.005776 | -0.005202 | -0.004573 | -0.004044 | -0.003569 | -0.003125 | -0.002587 | -0.002152 | -0.001716 | -0.001327 | -0.000904 | -0.000557 | 0 | 0.000604 | 0.001179 | 0.001717 | 0.002149 | 0.00257 | 0.002974 | 0.003293 | 0.003578 | 0.003821
-0.011714 | -0.010485 | -0.009862 | -0.00941 | -0.009008 | -0.008514 | -0.008099 | -0.007682 | -0.007338 | -0.006938 | -0.006461 | -0.00598 | -0.005587 | -0.005009 | -0.004354 | -0.003821 | -0.003351 | -0.002927 | -0.002446 | -0.002019 | -0.001641 | -0.001259 | -0.000901 | -0.000535 | 0 | 0.000585 | 0.001155 | 0.001715 | 0.002164 | 0.002592 | 0.002991 | 0.00332 | 0.003602 | 0.003895
-0.011532 | -0.0104 | -0.009777 | -0.009327 | -0.008949 | -0.00851 | -0.008082 | -0.007671 | -0.007341 | -0.006967 | -0.006494 | -0.00607 | -0.005618 | -0.005031 | -0.004425 | -0.003855 | -0.003485 | -0.002964 | -0.002437 | -0.002029 | -0.001628 | -0.001247 | -0.00087 | -0.000529 | 0 | 0.000551 | 0.001174 | 0.001697 | 0.002199 | 0.002593 | 0.002982 | 0.003278 | 0.003536 | 0.003825
-0.011543 | -0.010331 | -0.009672 | -0.009229 | -0.00885 | -0.008383 | -0.007956 | -0.007544 | -0.007262 | -0.006874 | -0.006398 | -0.005936 | -0.005478 | -0.004962 | -0.004317 | -0.003773 | -0.0033 | -0.002886 | -0.002416 | -0.002026 | -0.001641 | -0.001217 | -0.000891 | -0.000563 | 0 | 0.000583 | 0.001148 | 0.001682 | 0.002085 | 0.002507 | 0.002919 | 0.003265 | 0.003582 | 0.003859
-0.011381 | -0.010147 | -0.009567 | -0.00912 | -0.008743 | -0.008296 | -0.007877 | -0.00743 | -0.007139 | -0.006737 | -0.006264 | -0.005791 | -0.005448 | -0.004885 | -0.004217 | -0.003714 | -0.003246 | -0.002821 | -0.002302 | -0.001943 | -0.0016 | -0.001239 | -0.000859 | -0.000526 | 0 | 0.000567 | 0.001113 | 0.001736 | 0.00216 | 0.002574 | 0.002946 | 0.00326 | 0.003536 | 0.003786
-0.011178 | -0.010037 | -0.009355 | -0.008889 | -0.008503 | -0.008079 | -0.007613 | -0.007196 | -0.006965 | -0.006591 | -0.006112 | -0.005694 | -0.005276 | -0.004694 | -0.00413 | -0.003615 | -0.003236 | -0.002752 | -0.002282 | -0.00191 | -0.001529 | -0.001168 | -0.000844 | -0.000476 | 0 | 0.000567 | 0.001212 | 0.001707 | 0.002139 | 0.00257 | 0.002929 | 0.003211 | 0.003511 | 0.003728
-0.011121 | -0.009823 | -0.009214 | -0.008835 | -0.008416 | -0.007984 | -0.007597 | -0.007214 | -0.006905 | -0.006506 | -0.006078 | -0.005693 | -0.005162 | -0.004728 | -0.004033 | -0.003599 | -0.003084 | -0.002731 | -0.002235 | -0.001915 | -0.001607 | -0.001252 | -0.000927 | -0.000561 | 0 | 0.000546 | 0.001114 | 0.00165 | 0.002037 | 0.002397 | 0.002796 | 0.003145 | 0.003496 | 0.003728
-0.010976 | -0.009725 | -0.009058 | -0.008591 | -0.008196 | -0.00774 | -0.007309 | -0.006917 | -0.006646 | -0.006295 | -0.005812 | -0.005403 | -0.005067 | -0.004501 | -0.003941 | -0.003429 | -0.002996 | -0.00253 | -0.002088 | -0.00175 | -0.001422 | -0.001144 | -0.000835 | -0.000521 | 0 | 0.000549 | 0.001092 | 0.001647 | 0.002107 | 0.002513 | 0.002854 | 0.003195 | 0.003409 | 0.003747
-0.010605 | -0.00947 | -0.008811 | -0.008387 | -0.007998 | -0.007622 | -0.007144 | -0.006789 | -0.006492 | -0.00616 | -0.005708 | -0.005353 | -0.004932 | -0.004415 | -0.003824 | -0.00336 | -0.002983 | -0.002571 | -0.002113 | -0.001756 | -0.00141 | -0.001113 | -0.000862 | -0.000466 | 0 | 0.000578 | 0.00111 | 0.001703 | 0.002045 | 0.002456 | 0.002822 | 0.003127 | 0.003338 | 0.00356
-0.010343 | -0.009051 | -0.008509 | -0.008128 | -0.007752 | -0.007352 | -0.006962 | -0.006607 | -0.006341 | -0.006004 | -0.00557 | -0.005118 | -0.004697 | -0.00429 | -0.003681 | -0.003253 | -0.002723 | -0.002399 | -0.001908 | -0.001717 | -0.001464 | -0.001122 | -0.000811 | -0.000511 | 0 | 0.000507 | 0.001126 | 0.00161 | 0.001996 | 0.00235 | 0.002742 | 0.003141 | 0.00335 | 0.003615
-0.010243 | -0.009089 | -0.008464 | -0.007985 | -0.007644 | -0.007201 | -0.006806 | -0.006448 | -0.006192 | -0.005848 | -0.005383 | -0.005055 | -0.004691 | -0.004118 | -0.003615 | -0.003139 | -0.002712 | -0.002356 | -0.001904 | -0.001514 | -0.001263 | -0.001064 | -0.0008 | -0.000489 | 0 | 0.000514 | 0.001077 | 0.00157 | 0.002064 | 0.002443 | 0.002818 | 0.002992 | 0.003285 | 0.003537
-0.009446 | -0.00833 | -0.00776 | -0.007433 | -0.007078 | -0.006755 | -0.006322 | -0.005996 | -0.005771 | -0.005501 | -0.005137 | -0.00474 | -0.004403 | -0.003872 | -0.003345 | -0.002919 | -0.002589 | -0.002194 | -0.001805 | -0.001496 | -0.001271 | -0.000982 | -0.000712 | -0.000432 | 0 | 0.000656 | 0.001125 | 0.001651 | 0.001985 | 0.002408 | 0.002719 | 0.003026 | 0.003252 | 0.003492
-0.009358 | -0.008111 | -0.007657 | -0.007277 | -0.006982 | -0.006537 | -0.006309 | -0.005968 | -0.005717 | -0.005415 | -0.004943 | -0.004627 | -0.004301 | -0.003829 | -0.003257 | -0.002928 | -0.002356 | -0.002099 | -0.001631 | -0.001468 | -0.001311 | -0.000991 | -0.000788 | -0.000478 | 0 | 0.00049 | 0.001024 | 0.001505 | 0.001898 | 0.002217 | 0.002644 | 0.002923 | 0.003251 | 0.003498
-0.009088 | -0.008013 | -0.007413 | -0.007025 | -0.006732 | -0.006444 | -0.00604 | -0.0057 | -0.005549 | -0.005236 | -0.00486 | -0.004591 | -0.004309 | -0.003723 | -0.00326 | -0.002807 | -0.002466 | -0.002013 | -0.001644 | -0.00133 | -0.001092 | -0.000938 | -0.000674 | -0.000443 | 0 | 0.000544 | 0.001032 | 0.00154 | 0.001982 | 0.002301 | 0.002649 | 0.002882 | 0.003054 | 0.003292
-0.008554 | -0.007458 | -0.007014 | -0.00673 | -0.006443 | -0.006156 | -0.00581 | -0.00554 | -0.005292 | -0.005092 | -0.004758 | -0.004487 | -0.004086 | -0.003646 | -0.003077 | -0.002791 | -0.002348 | -0.002036 | -0.001615 | -0.00146 | -0.00117 | -0.000944 | -0.000769 | -0.00049 | 0 | 0.00058 | 0.00108 | 0.001537 | 0.001797 | 0.002179 | 0.002517 | 0.002811 | 0.003017 | 0.003277
-0.008552 | -0.00732 | -0.006838 | -0.006543 | -0.006244 | -0.005914 | -0.005686 | -0.005353 | -0.005207 | -0.004953 | -0.004582 | -0.004215 | -0.003956 | -0.003503 | -0.002927 | -0.002549 | -0.002066 | -0.001803 | -0.001377 | -0.001211 | -0.001074 | -0.000903 | -0.000674 | -0.000383 | 0 | 0.000446 | 0.000979 | 0.00143 | 0.00191 | 0.002158 | 0.002603 | 0.002838 | 0.003051 | 0.003305
-0.00788 | -0.006893 | -0.006405 | -0.006134 | -0.005874 | -0.005667 | -0.005284 | -0.005047 | -0.00489 | -0.004719 | -0.004459 | -0.004242 | -0.003976 | -0.003388 | -0.002941 | -0.002547 | -0.002224 | -0.001884 | -0.001514 | -0.001182 | -0.001008 | -0.000905 | -0.000653 | -0.000488 | 0 | 0.000566 | 0.000983 | 0.001527 | 0.001783 | 0.00218 | 0.002467 | 0.002718 | 0.002904 | 0.003134
-0.007677 | -0.006494 | -0.006187 | -0.006 | -0.005788 | -0.005527 | -0.005277 | -0.005048 | -0.004869 | -0.004785 | -0.004374 | -0.004189 | -0.003875 | -0.003454 | -0.003002 | -0.002574 | -0.002192 | -0.001855 | -0.001425 | -0.001336 | -0.001094 | -0.000996 | -0.000779 | -0.000495 | 0 | 0.000436 | 0.000933 | 0.001351 | 0.001598 | 0.002017 | 0.002361 | 0.002531 | 0.00283 | 0.003071
-0.007617 | -0.006541 | -0.006103 | -0.005858 | -0.005597 | -0.005401 | -0.005157 | -0.004911 | -0.004875 | -0.004646 | -0.004373 | -0.004051 | -0.003878 | -0.003452 | -0.00291 | -0.002634 | -0.002006 | -0.001733 | -0.001222 | -0.001055 | -0.001035 | -0.000823 | -0.000555 | -0.000404 | 0 | 0.000449 | 0.000902 | 0.001338 | 0.001769 | 0.002027 | 0.002405 | 0.002673 | 0.002856 | 0.003085
-0.006835 | -0.005903 | -0.005548 | -0.005427 | -0.005272 | -0.005175 | -0.004835 | -0.004658 | -0.004564 | -0.004392 | -0.004157 | -0.004128 | -0.003829 | -0.003335 | -0.002851 | -0.002454 | -0.002174 | -0.001744 | -0.001398 | -0.001143 | -0.000894 | -0.000824 | -0.00064 | -0.000427 | 0 | 0.000633 | 0.00093 | 0.001343 | 0.001626 | 0.002088 | 0.002251 | 0.002463 | 0.00266 | 0.002864
-0.0069 | -0.005764 | -0.005522 | -0.005385 | -0.005198 | -0.004974 | -0.004817 | -0.004678 | -0.004596 | -0.004525 | -0.004217 | -0.003936 | -0.003703 | -0.003323 | -0.002813 | -0.002527 | -0.001932 | -0.0018 | -0.001286 | -0.001119 | -0.001069 | -0.00085 | -0.000655 | -0.000442 | 0 | 0.000376 | 0.000913 | 0.001335 | 0.001532 | 0.001865 | 0.002189 | 0.002458 | 0.002677 | 0.002909
-0.006924 | -0.005948 | -0.005615 | -0.005445 | -0.005234 | -0.005076 | -0.004817 | -0.004719 | -0.004618 | -0.004476 | -0.004211 | -0.003999 | -0.003815 | -0.003352 | -0.00288 | -0.002448 | -0.002106 | -0.001733 | -0.001293 | -0.001085 | -0.00098 | -0.000841 | -0.000543 | -0.000476 | 0 | 0.000364 | 0.000793 | 0.001213 | 0.001584 | 0.00185 | 0.002205 | 0.002463 | 0.002493 | 0.002757
-0.006412 | -0.005386 | -0.005244 | -0.005175 | -0.005052 | -0.004967 | -0.004788 | -0.004582 | -0.004514 | -0.00442 | -0.004285 | -0.004112 | -0.003913 | -0.003433 | -0.002917 | -0.002614 | -0.002225 | -0.001792 | -0.001428 | -0.001214 | -0.000924 | -0.000911 | -0.000648 | -0.000508 | 0 | 0.000505 | 0.000777 | 0.001179 | 0.001311 | 0.001774 | 0.001971 | 0.002217 | 0.002455 | 0.002612
-0.006598 | -0.005567 | -0.005395 | -0.005183 | -0.005042 | -0.004901 | -0.004636 | -0.004545 | -0.004469 | -0.004329 | -0.004173 | -0.003911 | -0.003702 | -0.003228 | -0.002924 | -0.00247 | -0.001971 | -0.001801 | -0.001167 | -0.001095 | -0.001081 | -0.000765 | -0.000655 | -0.000398 | 0 | 0.000306 | 0.00079 | 0.001136 | 0.001495 | 0.001733 | 0.002132 | 0.002296 | 0.002438 | 0.002724